## 표지
영락교회 50주년기념관
코이노니아 공간 인테리어 공사
¦ 실시설계 내역서 ¦
2024. 11.

## 인테리어원가
원가계산서
건명 : 영락교회 50주년기념관 코이노니아 공간 인테리어 공사 (1. 인테리어부문) | [5 empty] | 단위 : 원
구 분 |  | 금 액 | 구성비(%) | 비 고
비 목
재 | 직접재료비 | 0 |  |  | < 표 : 1 > 참조
료 | 간접재료비 | 0
비 | 소계 | 0 | #DIV/0!
노 | 직접노무비 | 0 |  |  | < 표 : 1 > 참조
무 | 간접노무비 | 0 |  |  | 직접노무비 × %
비 | 소계 | 0 | #DIV/0!
| 기계경비 | 0 |  |  | < 표 : 1 > 참조
| 산재보험료 | 0 |  |  | 노무비 × %
경 | 고용보험료 | 0 |  |  | 노무비 × %
| 건강보험료 | 0 |  |  | 직접노무비 × %
| 연금보험료 | 0 |  |  | 직접노무비 × %
| 노인장기요양보험료 | 0 |  |  | 건강보험료 × %
| 퇴직공제부금비 | 0 |  |  | 직접노무비 × %
비 | 산업안전보건관리비 | 0 |  |  | (재료비+직접노무비)×% + 5349천원
| 환경보전비 | 0 |  |  | 직접공사비 × %
| 하도금대금지급보증수수료 | 0 |  |  | 직접공사비 × %
| 기타경비 | 0 |  |  | (재료비+노무비)×%
| 소계 | 0 | #DIV/0!
순설치원가 |  | 0 | #DIV/0! |  | 재료비+노무비+경비
일반관리비 (%) |  | 0 | #DIV/0! |  | 순설치원가 × %
이윤 (%) |  | 0 | #DIV/0! |  | (노무비+경비+일.관) × %
폐기물처리비 |  | 0 | #DIV/0! |  | < 표 : 1 > 참조
총원가 |  | 0 | #DIV/0! |  | 순설치원가+일반관리비+이윤
부가가치세 (10%) |  | 0 |  |  | 총원가 × 10%
합계 |  | 0 |  |  | 총원가 + 부가가치세

## 인테리어집계
< 표 : 1 >
내역집계표 | [13 empty] | 낙찰률 | #REF!
건명 : 영락교회 50주년기념관 코이노니아 공간 인테리어 공사 (1. 인테리어부문) | [12 empty] | 단위 : 원
순번 |  | 구 분 |  | 규 격 | 단위 | 수량 | 직접재료비 | 직접노무비 |  | 기계경비 | 합 계 | 비 고
1 |  |  | 공통가설공사 |  | 식 | 1 | 0 | 0 |  | 0 | 0
2 |  |  | 공통철거공사 |  | 식 | 1 | 0 | 0 |  | 0 | 0
3 |  |  | 건축증축공사 |  | 식 | 1 | 0 | 0 |  | 0 | 0
4 |  |  | 지하1층
| 4-1 |  | 공통벽체공사 |  | 식 | 1 | 0 | 0 |  | 0 | 0
| 4-2 |  | 벽체마감공사 |  | 식 | 1 | 0 | 0 |  | 0 | 0
| 4-3 |  | 바닥마감공사 |  | 식 | 1 | 0 | 0 |  | 0 | 0
| 4-4 |  | 천정마감공사 |  | 식 | 1 | 0 | 0 |  | 0 | 0
| 4-5 |  | 도어공사 |  | 식 | 1 | 0 | 0 |  | 0 | 0
| 4-6 |  | 제작가구공사 |  | 식 | 1 | 0 | 0 |  | 0 | 0
5 |  |  | 1층
| 5-1 |  | 공통벽체공사 |  | 식 | 1 | 0 | 0 |  | 0 | 0
| 5-2 |  | 벽체마감공사 |  | 식 | 1 | 0 | 0 |  | 0 | 0
| 5-3 |  | 바닥마감공사 |  | 식 | 1 | 0 | 0 |  | 0 | 0
| 5-4 |  | 천정마감공사 |  | 식 | 1 | 0 | 0 |  | 0 | 0
| 5-5 |  | 도어공사 |  | 식 | 1 | 0 | 0 |  | 0 | 0
| 5-6 |  | 제작가구공사 |  | 식 | 1 | 0 | 0 |  | 0 | 0
6 |  |  | 기구공사
| 6-1 |  | 조명기구 공사_설치비는 전기란에 |  | 식 | 1 | 0 | 0 |  | 0 | 0
| 6-2 |  | 위생기구 공사_ 설치비는 설비란에 |  | 식 | 1 | 0 | 0 |  | 0 | 0
7 |  |  | 이동식가구
| 7-1 |  | 지하1층 |  | 식 | 1 | 0 | 0 |  | 0 | 0
| 7-2 |  | 1층 |  | 식 | 1 | 0 | 0 |  | 0 | 0
8 |  |  | 1층특수조명및음향공사
| 8-1 |  | 1층라운지 스피커시스템 |  | 식 | 1 | 0 |  |  |  | 0
| 8-2 |  | 창측 무대 음향 시스템 |  | 식 | 1 | 0 | 0 |  | 0 | 0
| 8-3 |  | 창측 무대 음향 시스템 |  | 식 | 1 | 0 | 0 |  | 0 | 0
| 8-4 |  | 라운지 무대 - 프로젝션 시스템 |  | 식 | 1 | 0 | 0 |  | 0 | 0
| 8-5 |  | 공사 인건비 |  | 식 | 1 | 0 | 0 |  | 0 | 0
9 |  |  | 주방장비
|  |  | 주방장비 |  | 식 | 1 | 0 |  |  |  | 0
10 |  |  | 키오스크공사
[5 empty] | 식 | 1 | 0 | 0 |  | 0 | 0
|  | 합 계 |  |  |  |  | 0 | 0 |  | 0 | 0
※ |  |  | 폐기물처리비 |  | 식 | 1 | 0 | 0 | 0 | 0 | 0
주) 금액 : < 표 : 2 > 내역산출표 참조
※메모

## 인테리어내역
< 표 : 2 >
내역산출표
건명 : 영락교회 50주년기념관 코이노니아 공간 인테리어 공사 (1. 인테리어부문) | [13 empty] | 단위 : 원
순번 |  | 품 명 |  | 재질 및 규격 |  | 단위 | 수량 |  |  |  |  | 합계 | 비 고 |  |  | 산출근거(지우지마시오)
[9 empty] | 금액 | 금액 | 금액 |  |  |  | #NAME?
[7 empty] | 주 1) | [7 empty] | #NAME?
1 |  |  | 공통가설공사 |  |  |  |  | 공통가설공사
|  |  | 먹매김 |  | 구조부 | ㎡ | 1763.6 | 먹매김구조부㎡ |  |  |  | 0 | 제1호표 |  |  | 공사면적(지하층1176.67-소극장117.48)+(지상층704.41)
|  |  | 이동식강관조립말비계 |  | 3개월 | 대 | 14 | 이동식강관조립말비계3개월대 |  |  |  | 0 | 제5호표 |  |  | 공사면적(지하층1176.67-소극장117.48)+(지상층704.41)/120
|  |  | 가설분전반 |  |  | 개소 | 3 | 가설분전반개소 |  |  |  | 0 | 제3호표 |  |  | 3개소
|  |  | 현장정리정돈 |  | 보통(철근콘크리트조) | ㎡ | 1763.6 | 현장정리정돈보통(철근콘크리트조)㎡ |  |  |  | 0 | 제14호표 |  |  | 공사면적(지하층1176.67-소극장117.48)+(지상층704.41)
|  |  | 준공청소 |  | 오염물질제거, 청소 | ㎡ | 1763.6 | 준공청소오염물질제거, 청소㎡ |  |  |  | 0 | 제15호표 |  |  | 공사면적(지하층1176.67-소극장117.48)+(지상층704.41)
|  |  | 현장보양 |  | 합판+비닐+폴리베니아 | ㎡ | 1763.6 | 현장보양합판+비닐+폴리베니아㎡ |  |  |  | 0 | 제19호표 |  |  | 공사면적(지하층1176.67-소극장117.48)+(지상층704.41)
|  |  | 자재 소운반 |  | 15층 이하, 승강기 사용기준 | ㎡ | 1763.6 | 자재 소운반15층 이하, 승강기 사용기준㎡ |  |  |  | 0 | 제16호표 |  |  | 공사면적(지하층1176.67-소극장117.48)+(지상층704.41)
|  |  | 방염 |  | 1회기준(서류) | ㎡ | 1763.6 | 방염1회기준(서류)㎡ |  |  |  | 0 | 제18호표 |  |  | (1.5+20+10)*H3
|  |  | 컨테이너 사무실 |  | 6개월(6,000*3,000),설치,해체 | 개소 | 1 | 컨테이너 사무실6개월(6,000*3,000),설치,해체개소 |  |  |  | 0 | 제23호표 |  |  | 1개소 | 컨테이너 최소기준 6개월
|  |  | 가설창고 |  | 6개월(6,000*3,000),설치,해체 | 개소 | 1 | 가설창고6개월(6,000*3,000),설치,해체개소 |  |  |  | 0 | 제24호표 |  |  | 1개소 | 컨테이너 최소기준 6개월
강관비계 설치시 설치부위 물량요구됨
샵드로잉 및 안전관리자등 - 간접노무비
|  | 계 | [6 empty] | 0 | 0 | 0 | 0
※ |  |  | 폐기물처리비 |  | (철거재+발생재 포함) |  |  | 폐기물처리비(철거재+발생재 포함)
|  |  | 폐자재 수집, 운반비(30Km 이하) |  | 혼합건설폐기물, 상차비포함 | ton | 83.1437 | 폐자재 수집, 운반비(30Km 이하)혼합건설폐기물, 상차비포함ton |  |  |  | 0 | 단가149번 |  |  | 철거재(1881.08*0.118*0.3부분철거)+발생재(1881.08*0.0088)
|  |  | 폐자재 처리비 |  | 혼합건설폐기물, 가연성5%포함 | ton | 83.1437 | 폐자재 처리비혼합건설폐기물, 가연성5%포함ton |  |  |  | 0 | 단가150번 |  |  | 철거재(1881.08*0.118*0.3부분철거)+발생재(1881.08*0.0088)
|  | 계 | [6 empty] | 0 | 0 | 0 | 0
2 |  |  | 공통철거공사 |  | 0
| 1 |  | 천장 철거 |  |  |  |  | 천장 철거
|  |  | 천장 철거 |  | 천장틀 해체 | ㎡ | 1460.82 | 천장 철거천장틀 해체㎡ |  |  |  | 0 | 제25호표 |  |  | 철거면적(지하층1068.277-소극장(117.48)-전실(12.22)-제어실(9.55)-준비실(20.19))+(지상층440.89+53.29+57.81)
|  |  | 천장 철거 |  | 판재류 철거 | ㎡ | 1460.82 | 천장 철거판재류 철거㎡ |  |  |  | 0 | 제26호표 |  |  | 철거면적(지하층1068.277-소극장(117.48)-전실(12.22)-제어실(9.55)-준비실(20.19))+(지상층440.89+53.29+57.81)
| 2 |  | 벽체 철거 |  |  |  |  | 벽체 철거
|  |  | 벽체 철거 |  | 벽체틀 해체 | ㎡ | 1083.37 | 벽체 철거벽체틀 해체㎡ |  |  |  | 0 | 제27호표 |  |  | 지하층(+(홀(61.52+5.6+3)*h3.6)+(서점7.37*h2.8)+(로비②(12.38*h3.6))+(로비①(14.76*h9.5))+(계단(8.11+4.62)*h9.5))+지상층((화장실여(33.4*H2.5))+(화장실남(34.9*H2.5))+(방풍실①(10*H2.8))+(방풍실②(4.8*H2.8))+(파티션벽(7*H2.8))+(엘레베이터홀(11.7+8)*H2.8)+(계단난간(15.75+24.67)*H1.5)+(홀(10.51*H4.8))+(휴게공간(22.2*H4.8)))
|  |  | 벽체 철거 |  | 판재류 철거 | ㎡ | 1083.37 | 벽체 철거판재류 철거㎡ |  |  |  | 0 | 제28호표 |  |  | 지하층(+(홀(61.52+5.6+3)*h3.6)+(서점7.37*h2.8)+(로비②(12.38*h3.6))+(로비①(14.76*h9.5))+(계단(8.11+4.62)*h9.5))+지상층((화장실여(33.4*H2.5))+(화장실남(34.9*H2.5))+(방풍실①(10*H2.8))+(방풍실②(4.8*H2.8))+(파티션벽(7*H2.8))+(엘레베이터홀(11.7+8)*H2.8)+(계단난간(15.75+24.67)*H1.5)+(홀(10.51*H4.8))+(휴게공간(22.2*H4.8)))
| 3 |  | 바닥 철거 |  |  |  |  | 바닥 철거
|  |  | PVC계 바닥재 철거 |  | 지정 바닥면 | ㎡ | 277.95 | PVC계 바닥재 철거지정 바닥면㎡ |  |  |  | 0 | 제32호표 |  |  |  | p-tile등 철거면적 반영요구됨
|  |  | 마루 바닥재 철거 |  | 지정 바닥면 | ㎡ | 159.46 | 마루 바닥재 철거지정 바닥면㎡ |  |  |  | 0 | 제30호표 |  |  |  | 우드바닥등 철거면적 반영요구됨
|  |  | 타일 해체(압착/접착부) |  | 지정 바닥 및 벽면 | ㎡ | 919.94 | 타일 해체(압착/접착부)지정 바닥 및 벽면㎡ |  |  |  | 0 | 제33호표 |  |  | 지하층(홀437.12+계단서점113.99)+지상층(화장실여53.29+화장실남57.81+공용부217.94+계단39.79)
|  |  | 바닥몰탈 및 무근구조물 철거 |  | THK=80mm이내, 지정 바닥면 | ㎡ | 919.94 | 바닥몰탈 및 무근구조물 철거THK=80mm이내, 지정 바닥면㎡ |  |  |  | 0 | 제31호표 |  |  | 지하층(홀437.12+계단서점113.99)+지상층(화장실여53.29+화장실남57.81+공용부217.94+계단39.79)
| 4 |  | 집기류 및 기타 철거 |  |  |  |  | 집기류 및 기타 철거
|  |  | 공통가구&집기류 철거 |  | 20명(지상10명+지하10명) | SET | 1 | 공통가구&집기류 철거20명(지상10명+지하10명)SET |  |  |  | 0 | 제38호표 |  |  | 1set
|  | 계 | [6 empty] | 0 | 0 | 0 | 0
3 |  |  | 건축증축공사 |  | 0
| - |  | [철골공사] |  |  |  |  | [철골공사]
|  |  | H-BEAM(SM275) |  | H-588X300X12X20, 151.0(㎏/m) | KG | 1648.014 | H-BEAM(SM275)H-588X300X12X20, 151.0(㎏/m)KG |  |  |  | 0 | 단가1번 |  |  | 증축공사 철골 수량산출서 참조 1648.01kg
|  |  | H-BEAM(SM275) |  | H-500X200X10X16, 89.6(㎏/m) | KG | 977.8944 | H-BEAM(SM275)H-500X200X10X16, 89.6(㎏/m)KG |  |  |  | 0 | 단가2번 |  |  | 증축공사 철골 수량산출서 참조 977.89kg
|  |  | H-BEAM(SM275) |  | H-400X200X8X13, 66.6(㎏/m) | KG | 268.356 | H-BEAM(SM275)H-400X200X8X13, 66.6(㎏/m)KG |  |  |  | 0 | 단가3번 |  |  | 증축공사 철골 수량산출서 참조 268.36kg
|  |  | H-BEAM(SM275) |  | H-300X150X6.5X9, 36.7(㎏/m) | KG | 1320.5379 | H-BEAM(SM275)H-300X150X6.5X9, 36.7(㎏/m)KG |  |  |  | 0 | 단가4번 |  |  | 증축공사 철골 수량산출서 참조 1320.54kg
|  |  | H-BEAM(SM275) |  | H-200X100X5.5X8, 21.3(㎏/m) | KG | 92.5087 | H-BEAM(SM275)H-200X100X5.5X8, 21.3(㎏/m)KG |  |  |  | 0 | 단가5번 |  |  | 증축공사 철골 수량산출서 참조 92.51kg
|  |  | L-형강(SM275) |  | L-150X150X10 | KG | 117.6144 | L-형강(SM275)L-150X150X10KG |  |  |  | 0 | 단가6번 |  |  | 증축공사 철골 수량산출서 참조 117.61kg
|  |  | ST'L PLATE |  | THK=12mm, SS275 | Kg | 1012.0994 | ST'L PLATETHK=12mm, SS275Kg |  |  |  | 0 | 단가9번 |  |  | 증축공사 철골 수량산출서 참조 1012.1kg
|  |  | HILTI 앵커볼트 |  | HY-200 M20X240L | EA | 96 | HILTI 앵커볼트 HY-200 M20X240LEA |  |  |  | 0 | 제107호표 |  |  | 증축공사 철골 수량산출서 참조 96ea
|  |  | HILTI 앵커볼트 |  | HY-200 M16X190L | EA | 11 | HILTI 앵커볼트 HY-200 M16X190LEA |  |  |  | 0 | 제108호표 |  |  | 증축공사 철골 수량산출서 참조 11ea
|  |  | 고장력볼트 |  | M20, 60mm | EA | 776 | 고장력볼트M20, 60mmEA |  |  |  | 0 | 단가13번 |  |  | 증축공사 철골 수량산출서 참조 776ea
|  |  | 철골 운반비 |  | 공장-현장 | KG | 5055.5346 | 철골 운반비공장-현장KG |  |  |  | 0 | 단가232번 |  |  | 증축공사 철골 수량산출서 참조 5055.53kg
|  |  | 철골 가공 조립 |  |  | ton | 5.0555 | 철골 가공 조립ton |  |  |  | 0 | 제100호표 |  |  | 증축공사 철골 수량산출서 참조 5055.53kg*0.001TON
|  |  | 철골세우기 |  |  | ton | 5.0555 | 철골세우기ton |  |  |  | 0 | 제101호표 |  |  | 증축공사 철골 수량산출서 참조 5055.53kg*0.001TON
|  |  | 고장력 볼트 본조임 |  |  | ton | 5.0555 | 고장력 볼트 본조임ton |  |  |  | 0 | 제102호표 |  |  | 증축공사 철골 수량산출서 참조 5055.53kg*0.001TON
|  |  | 철골수용접 |  |  | ton | 5.0555 | 철골수용접ton |  |  |  | 0 | 제103호표 |  |  | 증축공사 철골 수량산출서 참조 5055.53kg*0.001TON
|  |  | 철골설치 장비비 |  | 윈치,렌탈,미니크레인 | KG | 5055.5346 | 철골설치 장비비윈치,렌탈,미니크레인KG |  |  |  | 0 | 단가233번 |  |  | 증축공사 철골 수량산출서 참조 5055.53kg
|  |  | 철골용접 검사비 |  | MT 10% | KG | 5055.5346 | 철골용접 검사비MT 10%KG |  |  |  | 0 | 단가234번 |  |  | 증축공사 철골 수량산출서 참조 5055.53kg
| - |  | [DECK PLATE 공사] |  |  |  |  | [DECK PLATE 공사]
|  |  | 사각형강 |  | (SRT275)ㅁ-50X50X3.2T | KG | 582.615 | 사각형강(SRT275)ㅁ-50X50X3.2TKG |  |  |  | 0 | 제116호표 |  |  | 증축공사 철골 수량산출서 참조 582.615kg
|  |  | ST'L PLATE(아연도강판) |  | PL4.5T, 데크플레이트 | ㎡ | 77.004 | ST'L PLATE(아연도강판)PL4.5T, 데크플레이트㎡ |  |  |  | 0 | 제134호표 |  |  | 증축면적 77㎡
| - |  | [칠공사] |  |  |  |  | [칠공사]
|  |  | 녹막이페인트 |  | 벽체2회 | ㎡ | 219.8203 | 녹막이페인트벽체2회㎡ |  |  |  | 0 | 제219호표 |  |  | 증축공사 철골 수량산출서 참조
|  |  | 철골 내화 피복뿜칠 |  | 2시간내화, THK=20mm내외 | ㎡ | 219.8203 | 철골 내화 피복뿜칠2시간내화, THK=20mm내외㎡ |  |  |  | 0 | 제220호표 |  |  | 증축공사 철골 수량산출서 참조
| - |  | [방통공사] |  |  |  |  | [방통공사]
|  |  | 모르타르 기계바름 |  | 바닥, T=150, 구배없음 | ㎡ | 77.004 | 모르타르 기계바름바닥, T=150, 구배없음㎡ |  |  |  | 0 | 제50호표 |  |  | 증축면적 77㎡
|  | 계 | [6 empty] | 0 | 0 | 0 | 0
4 |  |  | 지하1층 |  | 0 |  |  | 지하1층0
0 | 4-1 |  | 공통벽체공사 |  | 0 |  |  | 공통벽체공사0
| - |  | [벽체] |  |  |  |  | [벽체]
|  |  | C-STUD |  | C-STUD 65X45X0.8T | ㎡ | 319.99 | C-STUDC-STUD 65X45X0.8T㎡ |  |  |  | 0 | 제196호표 |  |  | ((8.35+1.27+9.66+0.95)*H3)+((3.41+5.37)*H2.4)+(22.15*H3.6)+(11.65*H3.3)+((4+7.27+2.76+2.76+2.76+3.57+5.61+1.48+9.4)*H2.7)+(6.24*H2.1)
|  |  | 글라스울 |  | 50T 글라스울 24K | ㎡ | 319.99 | 글라스울50T 글라스울 24K㎡ |  |  |  | 0 | 제204호표 |  |  | ((8.35+1.27+9.66+0.95)*H3)+((3.41+5.37)*H2.4)+(22.15*H3.6)+(11.65*H3.3)+((4+7.27+2.76+2.76+2.76+3.57+5.61+1.48+9.4)*H2.7)+(6.24*H2.1)
|  |  | ST'L 각파이프구조틀 |  | ㅁ-30*30*1.4T(S),@450 | ㎡ | 47.82 | ST'L 각파이프구조틀ㅁ-30*30*1.4T(S),@450㎡ |  |  |  | 0 | 제120호표 |  |  | ((3.42+0.54)*H3.6)+((5.44+5.44+2.03)*H2.6)
|  |  | 일반석고보드 취부 |  | T=9.5*1PLY | ㎡ | 560.1 | 일반석고보드 취부T=9.5*1PLY㎡ |  |  |  | 0 | 제197호표 |  |  | (((22.77+2.7+3.42+5.29+1.7)*H2.6)+((15.99+10.49)*H2.4)+((20.37+3.42)*H3.6)+(11.87*H3.3)+((8.08+9.15+6.12+5.76+27.18+6.92)*H2.7))*2PLY-방수석고123.32-합판247.43+(6.24*H2.1*2PLY)
|  |  | 방수석고보드 취부 |  | T=9.5*1PLY | ㎡ | 123.32 | 방수석고보드 취부T=9.5*1PLY㎡ |  |  |  | 0 | 제198호표 |  |  | (22.12*H2.6)+((13.14+10.49)*H2.4)+(3.37*H2.7)
|  |  | 합판보강 |  | T=9*1PLY | ㎡ | 247.43 | 합판보강T=9*1PLY㎡ |  |  |  | 0 | 제80호표 |  |  | ((8.07+9.16+2.76+6.38+17.42)*H2.7)+(34*H3.8)
| - |  | [파티션] |  |  |  |  | [파티션]
|  |  | ST'L 각파이프구조틀 |  | ㅁ-50*50 | ㎡ | 87.02 | ST'L 각파이프구조틀ㅁ-50*50㎡ |  |  |  | 0 | 제122호표 |  |  | ((8.4+3.0+1.69+4.74+8.08)*H1.1*2겹)+(4.63*H1.5)+((3.5+5.49+1.5)*H1.1*2겹)
|  |  | 일반석고보드 취부 |  | T=9.5*1PLY | ㎡ | 145.55 | 일반석고보드 취부T=9.5*1PLY㎡ |  |  |  | 0 | 제197호표 |  |  | (((8.4+3.0+1.69+4.74+8.08)*H1.1*4겹)+((3.5+5.49+1.5)*H1.1*4겹)+(4.63*H1.5*4겹))-합판취부42.39
|  |  | 합판보강 |  | T=9*1PLY | ㎡ | 42.39 | 합판보강T=9*1PLY㎡ |  |  |  | 0 | 제80호표 |  |  | ((8.4+3.0+1.69+4.74+8.08)*H1.1)+(4.63*H1.5*2면)
|  | 계 | [6 empty] | 0 | 0 | 0 | 0
0 | 4-2 |  | 벽체마감공사 |  |  |  |  | 벽체마감공사
| - |  | [전실] |  |  |  |  | [전실]
|  |  | 도장 바탕만들기(ALL PUTTY) |  | 벽체면(석고보드,합판면) | ㎡ | 28.48 | 도장 바탕만들기(ALL PUTTY)벽체면(석고보드,합판면)㎡ |  |  |  | 0 | 제213호표 |  |  | (11.87*H2.4)
|  |  | PAINT(PT-01) |  | 지정V.P. 벽체면 | ㎡ | 28.48 | PAINT(PT-01)지정V.P. 벽체면㎡ |  |  |  | 0 | 제227호표 |  |  | (11.87*H2.4)
|  |  | 걸레받이 도장(PT-02) |  | H100-H50내외, 지정V.P. | m | 8.35 | 걸레받이 도장(PT-02)H100-H50내외, 지정V.P.m |  |  |  | 0 | 제229호표 |  |  | 8.35
| - |  | [제어실] |  |  |  |  | [제어실]
|  |  | 도장 바탕만들기(ALL PUTTY) |  | 벽체면(석고보드,합판면) | ㎡ | 30.31 | 도장 바탕만들기(ALL PUTTY)벽체면(석고보드,합판면)㎡ |  |  |  | 0 | 제213호표 |  |  | (12.63*H2.4)
|  |  | PAINT(PT-01) |  | 지정V.P. 벽체면 | ㎡ | 30.31 | PAINT(PT-01)지정V.P. 벽체면㎡ |  |  |  | 0 | 제227호표 |  |  | (12.63*H2.4)
|  |  | 걸레받이 도장(PT-02) |  | H100-H50내외, 지정V.P. | m | 12.63 | 걸레받이 도장(PT-02)H100-H50내외, 지정V.P.m |  |  |  | 0 | 제229호표 |  |  | 12.63
| - |  | [준비실] |  |  |  |  | [준비실]
|  |  | 도장 바탕만들기(ALL PUTTY) |  | 벽체면(석고보드,합판면) | ㎡ | 58.11 | 도장 바탕만들기(ALL PUTTY)벽체면(석고보드,합판면)㎡ |  |  |  | 0 | 제213호표 |  |  | (24.215*H2.4)
|  |  | PAINT(PT-01) |  | 지정V.P. 벽체면 | ㎡ | 58.11 | PAINT(PT-01)지정V.P. 벽체면㎡ |  |  |  | 0 | 제227호표 |  |  | (24.215*H2.4)
|  |  | 걸레받이 도장(PT-02) |  | H100-H50내외, 지정V.P. | m | 24.215 | 걸레받이 도장(PT-02)H100-H50내외, 지정V.P.m |  |  |  | 0 | 제229호표 |  |  | 24.215
| - |  | [로비] |  |  |  |  | [로비]
|  |  | ST'L 간접등박스(도장포함) |  | 갈바1.6T,W(30+21+20+40+80+80) | m | 6.24 | ST'L 간접등박스(도장포함)갈바1.6T,W(30+21+20+40+80+80)m |  |  |  | 0 | 제144호표 |  |  | 6.24
|  |  | 매지몰딩 |  | 6mm 매지 | m | 19.6 | 매지몰딩6mm 매지m |  |  |  | 0 | 단가237번 |  |  | (H2.8*7개소)
|  |  | 알판 MDF |  | 고밀도 MDF 9T | ㎡ | 10.53 | 알판 MDF고밀도 MDF 9T㎡ |  |  |  | 0 | 제83호표 |  |  | 3.51*H3.0
|  |  | 인테리어 필름 붙임 |  | SH-01, 알판마감 | ㎡ | 10.53 | 인테리어 필름 붙임SH-01, 알판마감㎡ |  |  |  | 0 | 제206호표 |  |  | 3.51*H3.0
| 파티션 |  | 타일자재 |  | TL-16, 1200X2600X12T, 지정사양 | ㎡ | 20.59 | 타일자재TL-16, 1200X2600X12T, 지정사양㎡ |  |  |  | 0 | 단가219번 |  |  | (파티션(5.64+3.5+1.5)*H0.88)*2면*1.1<자재할증>
| 파티션 |  | 벽체 타일붙이기(부자재,줄눈포함) |  | 지정타일, 400*600각 이상 | ㎡ | 18.72 | 벽체 타일붙이기(부자재,줄눈포함)지정타일, 400*600각 이상㎡ |  |  |  | 0 | 제69호표 |  |  | (파티션(5.64+3.5+1.5)*H0.88)*2면
|  |  | 걸레받이 |  | 갈바1.6T,W(80+10+50+8) | m | 41.7 | 걸레받이갈바1.6T,W(80+10+50+8)m |  |  |  | 0 | 제192호표 |  |  | 3.511+5.03+11.88+((5.64+3.5+1.5)*2면)
|  |  | 걸레받이 도장(PT-02) |  | H100-H50내외, 지정V.P. | m | 41.7 | 걸레받이 도장(PT-02)H100-H50내외, 지정V.P.m |  |  |  | 0 | 제229호표 |  |  | 3.511+5.03+11.88+((5.64+3.5+1.5)*2면)
|  |  | 파티션 갈바프레임 |  | 갈바1.6T,W(150+20+150+20) | m | 21.28 | 파티션 갈바프레임갈바1.6T,W(150+20+150+20)m |  |  |  | 0 | 제178호표 |  |  | 파티션(5.64+3.5+1.5+(H1.5*2면))+수직(H1.1*6면)+보강(H0.13*8면)
|  |  | 파티션 갈바 도장 |  | PT-02,W(150+20+150+20) | m | 21.28 | 파티션 갈바 도장PT-02,W(150+20+150+20)m |  |  |  | 0 | 제179호표 |  |  | 파티션(5.64+3.5+1.5+(H1.5*2면))+수직(H1.1*6면)+보강(H0.13*8면)
|  |  | 스페셜도장마감 |  | 퍼티포함, PT-03 | ㎡ | 35.64 | 스페셜도장마감퍼티포함, PT-03㎡ |  |  |  | 0 | 단가224번 |  |  | (벽면(11.88)*H3)
|  |  | 스페셜도장마감 |  | 퍼티포함, PT-04 | ㎡ | 8.03 | 스페셜도장마감퍼티포함, PT-04㎡ |  |  |  | 0 | 단가225번 |  |  | 슾로프면5.03+H3
| - |  | [북스토어] |  |  |  |  | [북스토어]
|  |  | 알판 MDF |  | 고밀도 MDF 9T | ㎡ | 10.53 | 알판 MDF고밀도 MDF 9T㎡ |  |  |  | 0 | 제83호표 |  |  | 23.81*H2.7
|  |  | 인테리어 필름 붙임 |  | SH-01, 알판마감 | ㎡ | 10.53 | 인테리어 필름 붙임SH-01, 알판마감㎡ |  |  |  | 0 | 제206호표 |  |  | 23.81*H2.7
| 원형기둥노출부 |  | 도장 바탕만들기 |  | 콘크리트, 모르타르면 | ㎡ | 2.63 | 도장 바탕만들기콘크리트, 모르타르면㎡ |  |  |  | 0 | 제211호표 |  |  | (1.2*3.14)*H0.7
| 원형기둥노출부 |  | PAINT(PT-02) |  | 지정V.P. 벽체면 | ㎡ | 2.63 | PAINT(PT-02)지정V.P. 벽체면㎡ |  |  |  | 0 | 제228호표 |  |  | (1.2*3.14)*H0.7
|  |  | 걸레받이 |  | 갈바1.6T,W(80+10+50+8) | m | 32.33 | 걸레받이갈바1.6T,W(80+10+50+8)m |  |  |  | 0 | 제192호표 |  |  | 23.81
|  |  | 걸레받이 도장(PT-02) |  | H100-H50내외, 지정V.P. | m | 32.33 | 걸레받이 도장(PT-02)H100-H50내외, 지정V.P.m |  |  |  | 0 | 제229호표 |  |  | 23.81
|  |  | 갈바프레임 |  | 갈바1.6T,W(120+30+120+30) | m | 9.36 | 갈바프레임갈바1.6T,W(120+30+120+30)m |  |  |  | 0 | 제180호표 |  |  | (0.6+0.3+1.38+H2.4)*2
|  |  | 갈바프레임 도장 |  | PT-02,W(120+30+120+30) | m | 9.36 | 갈바프레임 도장PT-02,W(120+30+120+30)m |  |  |  | 0 | 제181호표 |  |  | (0.6+0.3+1.38+H2.4)*2
|  |  | 곡면 강화유리(GL-01) |  | THK=10mm | ㎡ | 5.47 | 곡면 강화유리(GL-01)THK=10mm㎡ |  |  |  | 0 | 제237호표 |  |  | (0.6+0.3+1.38)*H2.4
|  |  | 인테리어필름(SH-09) |  | 안개시트,시공포함 | ㎡ | 2.73 | 인테리어필름(SH-09)안개시트,시공포함㎡ |  |  |  | 0 | 단가122번 |  |  | (0.6+0.3+1.38)*H1.2
|  |  | SATIN GLASS(GL-03) |  | THK=5mm | ㎡ | 2.37 | SATIN GLASS(GL-03)THK=5mm㎡ |  |  |  | 0 | 제239호표 |  |  | 2.37
|  |  | 음수대 상부 먹통 |  | 구조틀. MDF, 필름 SH-04 포함 | ㎡ | 4.11 | 음수대 상부 먹통구조틀. MDF, 필름 SH-04 포함㎡ |  |  |  | 0 | 단가248번 |  |  | 3.375*(0.6+0.62)
| - |  | [직원라카룸] |  |  |  |  | [직원라카룸]
|  |  | 도장 바탕만들기(ALL PUTTY) |  | 벽체면(석고보드,합판면) | ㎡ | 16.6 | 도장 바탕만들기(ALL PUTTY)벽체면(석고보드,합판면)㎡ |  |  |  | 0 | 제213호표 |  |  | (6.92*H2.4)
|  |  | PAINT(PT-01) |  | 지정V.P. 벽체면 | ㎡ | 16.6 | PAINT(PT-01)지정V.P. 벽체면㎡ |  |  |  | 0 | 제227호표 |  |  | (6.92*H2.4)
|  |  | 걸레받이 도장(PT-02) |  | H100-H50내외, 지정V.P. | m | 6.92 | 걸레받이 도장(PT-02)H100-H50내외, 지정V.P.m |  |  |  | 0 | 제229호표 |  |  | 6.92
| - |  | [소그룹실] |  |  |  |  | [소그룹실]
|  |  | 금속 몰딩(PT-02,도장포함) |  | 갈바1.6T,W(30+15+10+15+30) | m | 31.2 | 금속 몰딩(PT-02,도장포함)갈바1.6T,W(30+15+10+15+30)m |  |  |  | 0 | 제145호표 |  |  | 13*2.4
|  |  | 알판 MDF |  | 고밀도 MDF 9T | ㎡ | 68.87 | 알판 MDF고밀도 MDF 9T㎡ |  |  |  | 0 | 제83호표 |  |  | (8.07+7.96+4.92+4.56)*H2.7
|  |  | 인테리어 필름 붙임 |  | SH-01, 알판마감 | ㎡ | 44.51 | 인테리어 필름 붙임SH-01, 알판마감㎡ |  |  |  | 0 | 제206호표 |  |  | 44.51
|  |  | 인테리어 필름 붙임 |  | SH-10, 알판마감 | ㎡ | 24.36 | 인테리어 필름 붙임SH-10, 알판마감㎡ |  |  |  | 0 | 제210호표 |  |  | (3.061+3.061+4.03)*H2.4
|  |  | 걸레받이 |  | 갈바1.6T,W(80+10+50+8) | m | 29.11 | 걸레받이갈바1.6T,W(80+10+50+8)m |  |  |  | 0 | 제192호표 |  |  | 필름면(8.07+7.96+4.92+4.56)+백페인트글라스면(1.2*3)
|  |  | 걸레받이 도장(PT-02) |  | H100-H50내외, 지정V.P. | m | 29.11 | 걸레받이 도장(PT-02)H100-H50내외, 지정V.P.m |  |  |  | 0 | 제229호표 |  |  | 필름면(8.07+7.96+4.92+4.56)+백페인트글라스면(1.2*3)
|  |  | BACK PAINT GLASS(GL-04) |  | THK=5mm | ㎡ | 8.64 | BACK PAINT GLASS(GL-04)THK=5mm㎡ |  |  |  | 0 | 제240호표 |  |  | 1.2*2.4*3
|  |  | 팬트레이 |  | L500*D60내외, 제작사양 | EA | 3 | 팬트레이L500*D60내외, 제작사양EA |  |  |  | 0 | 단가242번 |  |  | 3EA
|  |  | 갈바프레임 |  | 갈바1.6T,W(120+30+120+30) | m | 64.5 | 갈바프레임갈바1.6T,W(120+30+120+30)m |  |  |  | 0 | 제180호표 |  |  | ((8.73+6.92+2.09+(0.42*3))*H2.4)+(H2.4*9EA)-도어(0.9*3EA)
|  |  | 갈바프레임 도장 |  | PT-02,W(120+30+120+30) | m | 64.5 | 갈바프레임 도장PT-02,W(120+30+120+30)m |  |  |  | 0 | 제181호표 |  |  | ((8.73+6.92+2.09+(0.42*3))*H2.4)+(H2.4*9EA)-도어(0.9*3EA)
|  |  | 강화유리(GL-01) |  | THK=10mm | ㎡ | 38.59 | 강화유리(GL-01)THK=10mm㎡ |  |  |  | 0 | 제236호표 |  |  | (8.73+0.42+0.42+0.59+0.54+2.113+2.347+0.42+0.5)*H2.4
|  |  | 인테리어필름(SH-09) |  | 안개시트,시공포함 | ㎡ | 19.29 | 인테리어필름(SH-09)안개시트,시공포함㎡ |  |  |  | 0 | 단가122번 |  |  | (8.73+0.42+0.42+0.59+0.54+2.113+2.347+0.42+0.5)*H1.2
| - |  | [라운지] |  |  |  |  | [라운지]
|  |  | 알판 MDF |  | 고밀도 MDF 9T | ㎡ | 14.4 | 알판 MDF고밀도 MDF 9T㎡ |  |  |  | 0 | 제83호표 |  |  | (1.695+3+8.4)*1.1
|  |  | 인테리어 필름 붙임 |  | SH-03, 알판마감 | ㎡ | 14.4 | 인테리어 필름 붙임SH-03, 알판마감㎡ |  |  |  | 0 | 제207호표 |  |  | (1.695+3+8.4)*1.1
| 파티션 |  | 걸레받이 |  | 갈바1.6T,W(80+10+50+8) | m | 71.74 | 걸레받이갈바1.6T,W(80+10+50+8)m |  |  |  | 0 | 제192호표 |  |  | (파티션(1.695+3+8.4+4.7+8.1)*2)+(복도벽면19.95)
| 파티션 |  | 걸레받이 도장(PT-02) |  | H100-H50내외, 지정V.P. | m | 71.74 | 걸레받이 도장(PT-02)H100-H50내외, 지정V.P.m |  |  |  | 0 | 제229호표 |  |  | (파티션(1.695+3+8.4+4.7+8.1)*2)+(복도벽면19.95)
|  |  | 파티션 갈바프레임 |  | 갈바1.6T,W(150+20+150+20) | m | 36.89 | 파티션 갈바프레임갈바1.6T,W(150+20+150+20)m |  |  |  | 0 | 제178호표 |  |  | (1.695+3+8.4+4.7+8.1)+(1.1*10면)
|  |  | 파티션 갈바 도장 |  | PT-02,W(150+20+150+20) | m | 36.89 | 파티션 갈바 도장PT-02,W(150+20+150+20)m |  |  |  | 0 | 제179호표 |  |  | (1.695+3+8.4+4.7+8.1)+(1.1*10면)
|  |  | 스페셜도장마감 |  | 퍼티포함, PT-04 | ㎡ | 81.91 | 스페셜도장마감퍼티포함, PT-04㎡ |  |  |  | 0 | 단가225번 |  |  | (파티션((1.695+3+8.4+4.7+8.1)*H1.1)-(우드시트14.4))+복도벽면(19.95*3.4)
| 계단 외 |  | 핸드레일 자재시공 |  | PVC 핸드레일 | m | 19.22 | 핸드레일 자재시공PVC 핸드레일m |  |  |  | 0 | 단가243번 |  |  | 1.53+1.53+8.08+8.08
| - |  | [베이커리] |  |  |  |  | [베이커리]
| 파티션 |  | 파티션 갈바프레임 |  | 갈바1.6T,W(100+30+100+30) | m | 20 | 파티션 갈바프레임갈바1.6T,W(100+30+100+30)m |  |  |  | 0 | 제182호표 |  |  | 7.6+7.6+2.4+2.4
| 파티션 |  | 파티션 갈바 도장 |  | PT-02,W(100+30+100+30) | m | 20 | 파티션 갈바 도장PT-02,W(100+30+100+30)m |  |  |  | 0 | 제183호표 |  |  | 7.6+7.6+2.4+2.4
| 파티션 |  | ST'L 각파이프구조틀 |  | ㅁ-30*30*1.4T(S),@450 | ㎡ | 4.56 | ST'L 각파이프구조틀ㅁ-30*30*1.4T(S),@450㎡ |  |  |  | 0 | 제120호표 |  |  | 7.6*H0.6
| 파티션 |  | 합판보강 |  | T=9*1PLY | ㎡ | 9.12 | 합판보강T=9*1PLY㎡ |  |  |  | 0 | 제80호표 |  |  | 7.6*H0.6*2면
| 파티션 |  | MDF 취부 |  | 고밀도 MDF 9T | ㎡ | 9.12 | MDF 취부고밀도 MDF 9T㎡ |  |  |  | 0 | 제84호표 |  |  | 7.6*H0.6*2면
| 파티션 |  | 인테리어 필름 붙임 |  | SH-03, 알판마감 | ㎡ | 9.12 | 인테리어 필름 붙임SH-03, 알판마감㎡ |  |  |  | 0 | 제207호표 |  |  | 7.6*H0.6*2면
| 파티션 |  | 걸레받이 |  | 갈바1.6T,W(80+10+50+8) | m | 15.2 | 걸레받이갈바1.6T,W(80+10+50+8)m |  |  |  | 0 | 제192호표 |  |  | 7.6*2면
| 파티션 |  | 걸레받이 도장(PT-02) |  | H100-H50내외, 지정V.P. | m | 15.2 | 걸레받이 도장(PT-02)H100-H50내외, 지정V.P.m |  |  |  | 0 | 제229호표 |  |  | 7.6*2면
| 파티션 |  | 강화유리(GL-01) |  | THK=10mm | ㎡ | 13.68 | 강화유리(GL-01)THK=10mm㎡ |  |  |  | 0 | 제236호표 |  |  | 7.6*H1.8
|  |  | 걸레받이 |  | 갈바1.6T,W(80+10+50+8) | m | 19.75 | 걸레받이갈바1.6T,W(80+10+50+8)m |  |  |  | 0 | 제192호표 |  |  | 39.77-히든도어(1.0*2EA)-슬라이딩도어(1.0*2EA)-쇼케이스(1.42*3EA)-가구(3.06+2.51+2.425+3.765)
|  |  | 걸레받이 도장(PT-02) |  | H100-H50내외, 지정V.P. | m | 19.75 | 걸레받이 도장(PT-02)H100-H50내외, 지정V.P.m |  |  |  | 0 | 제229호표 |  |  | 39.77-히든도어(1.0*2EA)-슬라이딩도어(1.0*2EA)-쇼케이스(1.42*3EA)-가구(3.06+2.51+2.425+3.765)
|  |  | 스페셜도장마감 |  | 퍼티포함, PT-04 | ㎡ | 6.06 | 스페셜도장마감퍼티포함, PT-04㎡ |  |  |  | 0 | 단가225번 |  |  | 2.75*H2.4
|  |  | 스페셜도장마감 |  | 퍼티포함, PT-05 | ㎡ | 43.65 | 스페셜도장마감퍼티포함, PT-05㎡ |  |  |  | 0 | 단가226번 |  |  | (5.46+1.71+11.02)*H2.4
|  |  | SATIN GLASS(GL-03) |  | THK=5mm | ㎡ | 19.82 | SATIN GLASS(GL-03)THK=5mm㎡ |  |  |  | 0 | 제239호표 |  |  | 8.26*H2.4
|  |  | 금속 몰딩(PT-02,도장포함) |  | 갈바1.6T,W(30+8+10+10+8+30) | m | 13.55 | 금속 몰딩(PT-02,도장포함)갈바1.6T,W(30+8+10+10+8+30)m |  |  |  | 0 | 제146호표 |  |  | (2.4*5EA)+1.55
| - |  | [창고] |  |  |  |  | [창고]
|  |  | 도장 바탕만들기(ALL PUTTY) |  | 벽체면(석고보드,합판면) | ㎡ | 22.8 | 도장 바탕만들기(ALL PUTTY)벽체면(석고보드,합판면)㎡ |  |  |  | 0 | 제213호표 |  |  | (9.5*H2.4)
|  |  | PAINT(PT-01) |  | 지정V.P. 벽체면 | ㎡ | 22.8 | PAINT(PT-01)지정V.P. 벽체면㎡ |  |  |  | 0 | 제227호표 |  |  | (9.5*H2.4)
|  |  | 걸레받이 도장(PT-02) |  | H100-H50내외, 지정V.P. | m | 9.5 | 걸레받이 도장(PT-02)H100-H50내외, 지정V.P.m |  |  |  | 0 | 제229호표 |  |  | 9.5
| - |  | [장애인 화장실] |  |  |  |  | [장애인 화장실]
|  |  | 시멘트액체방수 |  | 벽체, THK=21mm | ㎡ | 10.71 | 시멘트액체방수벽체, THK=21mm㎡ |  |  |  | 0 | 제63호표 |  |  | 7.44*H2.4*0.6
|  |  | 우레탄계도막방수(비노출) |  | T=3, 수직부 및 특별 | ㎡ | 10.71 | 우레탄계도막방수(비노출)T=3, 수직부 및 특별㎡ |  |  |  | 0 | 제60호표 |  |  | 7.44*H2.4*0.6
|  |  | 타일 바탕고르기 |  | 벽체, THK=18mm | ㎡ | 17.85 | 타일 바탕고르기벽체, THK=18mm㎡ |  |  |  | 0 | 제65호표 |  |  | 7.44*H2.4
|  |  | 타일자재 |  | TL-04, 600X600X10T, 지정사양 | ㎡ | 19.63 | 타일자재TL-04, 600X600X10T, 지정사양㎡ |  |  |  | 0 | 단가207번 |  |  | 7.44*H2.4*1.1<자재할증>
|  |  | 벽체 타일붙이기(부자재,줄눈포함) |  | 지정타일, 400*600각 이상 | ㎡ | 17.85 | 벽체 타일붙이기(부자재,줄눈포함)지정타일, 400*600각 이상㎡ |  |  |  | 0 | 제69호표 |  |  | 7.44*H2.4
|  | 계 | [6 empty] | 0 | 0 | 0 | 0
0 | 4-3 |  | 바닥마감공사 |  |  |  |  | 바닥마감공사
| - |  | [전실] |  |  |  |  | [전실]
|  |  | 모르타르 기계바름 |  | 바닥, T=80, 구배없음 | ㎡ | 12.2 | 모르타르 기계바름바닥, T=80, 구배없음㎡ |  |  |  | 0 | 제49호표 |  |  | 12.2㎡
|  |  | 셀프레벨링 |  | THK=10mm | ㎡ | 12.2 | 셀프레벨링THK=10mm㎡ |  |  |  | 0 | 제53호표 |  |  | 12.2㎡
|  |  | 비닐타일자재 |  | LVT-03, 600X600X5T, 지정사양 | ㎡ | 13.42 | 비닐타일자재LVT-03, 600X600X5T, 지정사양㎡ |  |  |  | 0 | 단가202번 |  |  | 12.2㎡*1.1<자재할증>
|  |  | 비닐타일 시공 |  | 부자재포함 | ㎡ | 12.2 | 비닐타일 시공부자재포함㎡ |  |  |  | 0 | 제205호표 |  |  | 12.2㎡
|  |  | 출입구 몰딩 |  | SUS 평철 5T | m | 2.15 | 출입구 몰딩SUS 평철 5Tm |  |  |  | 0 | 제141호표 |  |  | 2.15
| - |  | [제어실] |  |  |  |  | [제어실]
|  |  | 비닐타일자재 |  | LVT-03, 600X600X5T, 지정사양 | ㎡ | 10.5 | 비닐타일자재LVT-03, 600X600X5T, 지정사양㎡ |  |  |  | 0 | 단가202번 |  |  | 9.55㎡*1.1<자재할증>
|  |  | 비닐타일 시공 |  | 부자재포함 | ㎡ | 9.55 | 비닐타일 시공부자재포함㎡ |  |  |  | 0 | 제205호표 |  |  | 9.55㎡
| - |  | [준비실] |  |  |  |  | [준비실]
|  |  | 비닐타일자재 |  | LVT-03, 600X600X5T, 지정사양 | ㎡ | 21.42 | 비닐타일자재LVT-03, 600X600X5T, 지정사양㎡ |  |  |  | 0 | 단가202번 |  |  | 19.48㎡*1.1<자재할증>
|  |  | 비닐타일 시공 |  | 부자재포함 | ㎡ | 19.48 | 비닐타일 시공부자재포함㎡ |  |  |  | 0 | 제205호표 |  |  | 19.48㎡
|  |  | 계단 몰딩 |  | 기성 | m | 3.05 | 계단 몰딩기성m |  |  |  | 0 | 단가244번 |  |  | 1.65+1.1+0.3
| - |  | [로비] |  |  |  |  | [로비]
|  |  | 화강석 바닥보수 |  | 파티션 간섭 등 일체, 바닥면적 20% | ㎡ | 23.1 | 화강석 바닥보수파티션 간섭 등 일체, 바닥면적 20%㎡ |  |  |  | 0 | 단가245번 |  |  | 115.51*0.2
|  |  | 점자블록 자재/시공 |  | 300*300*30T, 고강도 | EA | 29 | 점자블록 자재/시공 300*300*30T, 고강도EA |  |  |  | 0 | 단가246번 |  |  | 29EA
|  |  | 바닥연마 |  |  | ㎡ | 115.51 | 바닥연마㎡ |  |  |  | 0 | 단가247번 |  |  | 115.51
| - |  | [북스토어] |  |  |  |  | [북스토어]
|  |  | 모르타르 기계바름 |  | 바닥, T=80, 구배없음 | ㎡ | 30.21 | 모르타르 기계바름바닥, T=80, 구배없음㎡ |  |  |  | 0 | 제49호표 |  |  | 30.21㎡
|  |  | 타일자재 |  | TL-02, 600X600X10T, 지정사양 | ㎡ | 33.23 | 타일자재TL-02, 600X600X10T, 지정사양㎡ |  |  |  | 0 | 단가205번 |  |  | 30.21㎡*1.1<자재할증>
|  |  | 바닥 타일붙이기(부자재,줄눈포함) |  | 지정타일, 400*600각 이상 | ㎡ | 30.21 | 바닥 타일붙이기(부자재,줄눈포함)지정타일, 400*600각 이상㎡ |  |  |  | 0 | 제72호표 |  |  | 30.21㎡
| - |  | [직원라카룸] |  |  |  |  | [직원라카룸]
|  |  | 모르타르 기계바름 |  | 바닥, T=80, 구배없음 | ㎡ | 2.86 | 모르타르 기계바름바닥, T=80, 구배없음㎡ |  |  |  | 0 | 제49호표 |  |  | 2.86㎡
|  |  | 타일자재 |  | TL-02, 600X600X10T, 지정사양 | ㎡ | 3.14 | 타일자재TL-02, 600X600X10T, 지정사양㎡ |  |  |  | 0 | 단가205번 |  |  | 2.86㎡*1.1<자재할증>
|  |  | 바닥 타일붙이기(부자재,줄눈포함) |  | 지정타일, 400*600각 이상 | ㎡ | 2.86 | 바닥 타일붙이기(부자재,줄눈포함)지정타일, 400*600각 이상㎡ |  |  |  | 0 | 제72호표 |  |  | 2.86㎡
| - |  | [소그룹실] |  |  |  |  | [소그룹실]
|  |  | 모르타르 기계바름 |  | 바닥, T=80, 구배없음 | ㎡ | 28.44 | 모르타르 기계바름바닥, T=80, 구배없음㎡ |  |  |  | 0 | 제49호표 |  |  | (10.31+10.35+7.78)
|  |  | 셀프레벨링 |  | THK=10mm | ㎡ | 28.44 | 셀프레벨링THK=10mm㎡ |  |  |  | 0 | 제53호표 |  |  | (10.31+10.35+7.78)
|  |  | 비닐타일자재 |  | LVT-03, 600X600X5T, 지정사양 | ㎡ | 31.28 | 비닐타일자재LVT-03, 600X600X5T, 지정사양㎡ |  |  |  | 0 | 단가202번 |  |  | (10.31+10.35+7.78)*1.1<자재할증>
|  |  | 비닐타일 시공 |  | 부자재포함 | ㎡ | 28.44 | 비닐타일 시공부자재포함㎡ |  |  |  | 0 | 제205호표 |  |  | (10.31+10.35+7.78)
|  |  | 출입구 몰딩 |  | SUS 평철 5T | m | 2.7 | 출입구 몰딩SUS 평철 5Tm |  |  |  | 0 | 제141호표 |  |  | (0.9)*3
| - |  | [라운지] |  |  |  |  | [라운지]
|  |  | 모르타르 기계바름 |  | 바닥, T=80, 구배없음 | ㎡ | 257.65 | 모르타르 기계바름바닥, T=80, 구배없음㎡ |  |  |  | 0 | 제49호표 |  |  | 257.65㎡
|  |  | 타일자재 |  | TL-01, 600X600X10T, 지정사양 | ㎡ | 151.36 | 타일자재TL-01, 600X600X10T, 지정사양㎡ |  |  |  | 0 | 단가204번 |  |  | (257.65-120.05)*1.1<자재할증>
|  |  | 타일자재 |  | TL-02, 600X600X10T, 지정사양 | ㎡ | 132.05 | 타일자재TL-02, 600X600X10T, 지정사양㎡ |  |  |  | 0 | 단가205번 |  |  | (68.021+52.037)*1.1<자재할증>
|  |  | 바닥 타일붙이기(부자재,줄눈포함) |  | 지정타일, 400*600각 이상 | ㎡ | 257.65 | 바닥 타일붙이기(부자재,줄눈포함)지정타일, 400*600각 이상㎡ |  |  |  | 0 | 제72호표 |  |  | (257.65-120.05)+(68.021+52.037)
|  |  | 계단 챌판 자재/시공 |  | SUS(H/L),H150*10T,제작사양 | m | 22.88 | 계단 챌판 자재/시공SUS(H/L),H150*10T,제작사양m |  |  |  | 0 | 제142호표 |  |  | 5.72*4EA
| - |  | [베이커리] |  |  |  |  | [베이커리]
|  |  | 모르타르 기계바름 |  | 바닥, T=80, 구배없음 | ㎡ | 66.21 | 모르타르 기계바름바닥, T=80, 구배없음㎡ |  |  |  | 0 | 제49호표 |  |  | 71.82-5.61
|  |  | 타일자재 |  | TL-03, 600X600X10T, 지정사양 | ㎡ | 72.831 | 타일자재TL-03, 600X600X10T, 지정사양㎡ |  |  |  | 0 | 단가206번 |  |  | (71.82-5.61)*1.1<자재할증>
|  |  | 바닥 타일붙이기(부자재,줄눈포함) |  | 지정타일, 400*600각 이상 | ㎡ | 66.21 | 바닥 타일붙이기(부자재,줄눈포함)지정타일, 400*600각 이상㎡ |  |  |  | 0 | 제72호표 |  |  | 71.82-5.61
| - |  | [창고] |  |  |  |  | [창고]
|  |  | 모르타르 기계바름 |  | 바닥, T=80, 구배없음 | ㎡ | 5.61 | 모르타르 기계바름바닥, T=80, 구배없음㎡ |  |  |  | 0 | 제49호표 |  |  | 5.61㎡
|  |  | 타일자재 |  | TL-03, 600X600X10T, 지정사양 | ㎡ | 6.171 | 타일자재TL-03, 600X600X10T, 지정사양㎡ |  |  |  | 0 | 단가206번 |  |  | 5.61㎡*1.1<자재할증>
|  |  | 바닥 타일붙이기(부자재,줄눈포함) |  | 지정타일, 400*600각 이상 | ㎡ | 5.61 | 바닥 타일붙이기(부자재,줄눈포함)지정타일, 400*600각 이상㎡ |  |  |  | 0 | 제72호표 |  |  | 5.61㎡
| - |  | [장애인 화장실] |  |  |  |  | [장애인 화장실]
|  |  | 모르타르 기계바름 |  | 바닥, T=80, 구배없음 | ㎡ | 8.44 | 모르타르 기계바름바닥, T=80, 구배없음㎡ |  |  |  | 0 | 제49호표 |  |  | 8.44㎡
|  |  | 시멘트액체방수 |  | 바닥, THK=30mm | ㎡ | 8.44 | 시멘트액체방수바닥, THK=30mm㎡ |  |  |  | 0 | 제62호표 |  |  | 8.44㎡
|  |  | 우레탄계도막방수(비노출) |  | T=3, 바닥 | ㎡ | 8.44 | 우레탄계도막방수(비노출)T=3, 바닥㎡ |  |  |  | 0 | 제59호표 |  |  | 8.44㎡
|  |  | 타일 바탕고르기 |  | 바닥, THK=24mm | ㎡ | 8.44 | 타일 바탕고르기바닥, THK=24mm㎡ |  |  |  | 0 | 제64호표 |  |  | 8.44㎡
|  |  | 타일자재 |  | TL-03, 600X600X10T, 지정사양 | ㎡ | 9.284 | 타일자재TL-03, 600X600X10T, 지정사양㎡ |  |  |  | 0 | 단가206번 |  |  | 8.44㎡*1.1<자재할증>
|  |  | 바닥 타일붙이기(부자재,줄눈포함) |  | 지정타일, 400*600각 이상 | ㎡ | 8.44 | 바닥 타일붙이기(부자재,줄눈포함)지정타일, 400*600각 이상㎡ |  |  |  | 0 | 제72호표 |  |  | 8.44㎡
|  | 계 | [6 empty] | 0 | 0 | 0 | 0
0 | 4-4 |  | 천정마감공사 |  |  |  |  | 천정마감공사
| - |  | [로비] |  |  |  |  | [로비]
|  |  | 경량철골구조틀 |  | M-BAR | ㎡ | 118.08 | 경량철골구조틀M-BAR㎡ |  |  |  | 0 | 제193호표 |  |  | 118.08
| 계단수벽 |  | ST'L 각파이프구조틀 |  | ㅁ-30*30*1.4T(S),@450 | ㎡ | 6.96 | ST'L 각파이프구조틀ㅁ-30*30*1.4T(S),@450㎡ |  |  |  | 0 | 제120호표 |  |  | 3.48*H2.0
|  |  | AL 몰딩설치 |  | 메지몰딩 | m | 41.89 | AL 몰딩설치메지몰딩m |  |  |  | 0 | 제195호표 |  |  | 41.89
|  |  | 일반석고보드 취부(천정) |  | T=9.5*2PLY | ㎡ | 125.04 | 일반석고보드 취부(천정)T=9.5*2PLY㎡ |  |  |  | 0 | 제202호표 |  |  | 118.08+수벽(3.48*H2.0)
|  |  | 갈바점검구 |  | 450*450 | EA | 3 | 갈바점검구450*450EA |  |  |  | 0 | 제143호표 |  |  | 3EA
|  |  | 단천정(각파이프보강,도장포함) |  | 갈바1.6T,W(20+590+500+20) | m | 6.35 | 단천정(각파이프보강,도장포함)갈바1.6T,W(20+590+500+20)m |  |  |  | 0 | 제147호표 |  |  | 6.35
|  |  | 하부간접등박스(각파이프보강,도장포함) |  | 갈바1.6T,W(10+50+150+20) | m | 6.35 | 하부간접등박스(각파이프보강,도장포함)갈바1.6T,W(10+50+150+20)m |  |  |  | 0 | 제148호표 |  |  | 6.35
|  |  | 상부간접등박스(각파이프보강,도장포함) |  | 갈바1.6T,W(30+21+230+200+200+10+40) | m | 10.21 | 상부간접등박스(각파이프보강,도장포함)갈바1.6T,W(30+21+230+200+200+10+40)m |  |  |  | 0 | 제149호표 |  |  | 10.21
|  |  | 라인디퓨저 하우징 |  |  | EA | 47 | 라인디퓨저 하우징EA |  |  |  | 0 |  |  |  | 47
|  |  | 단천정R(각파이프보강,도장포함) |  | 갈바1.6T,W(30+21+30+호597+100+20+20+31) | m | 6.35 | 단천정R(각파이프보강,도장포함)갈바1.6T,W(30+21+30+호597+100+20+20+31)m |  |  |  | 0 | 제150호표 |  |  | 6.35
|  |  | 도장 바탕만들기(ALL PUTTY) |  | 천정면(석고보드,합판면) | ㎡ | 95.35 | 도장 바탕만들기(ALL PUTTY)천정면(석고보드,합판면)㎡ |  |  |  | 0 | 제214호표 |  |  | 95.35
|  |  | PAINT(PT-01) |  | 지정V.P. 천정면 | ㎡ | 95.35 | PAINT(PT-01)지정V.P. 천정면㎡ |  |  |  | 0 | 제225호표 |  |  | 95.35
|  |  | 스페셜도장마감 |  | 퍼티포함, PT-03 | ㎡ | 40.12 | 스페셜도장마감퍼티포함, PT-03㎡ |  |  |  | 0 | 단가224번 |  |  | 간접부터 벽체까지라인3.93*W10.21
|  |  | 알판 MDF |  | 고밀도 MDF 9T | ㎡ | 6.96 | 알판 MDF고밀도 MDF 9T㎡ |  |  |  | 0 | 제83호표 |  |  | 3.48*H2.0
|  |  | 인테리어 필름 붙임 |  | SH-03, 알판마감 | ㎡ | 6.96 | 인테리어 필름 붙임SH-03, 알판마감㎡ |  |  |  | 0 | 제207호표
|  |  | 방화셔터 |  | 기계, 가이드레일 일체 포함 | ㎡ | 28.5 | 방화셔터기계, 가이드레일 일체 포함㎡ |  |  |  | 0 | 단가73번 |  |  | 9.5*H3
| - |  | [북스토어, 직원라카룸] |  |  |  |  | [북스토어, 직원라카룸]
| 벽천정 보강 |  | ST'L 각파이프구조틀 |  | ㅁ-50*100*2.3T(S),@900 | ㎡ | 39.23 | ST'L 각파이프구조틀ㅁ-50*100*2.3T(S),@900㎡ |  |  |  | 0 | 제123호표 |  |  | 39.23
|  |  | 경량철골구조틀 |  | M-BAR | ㎡ | 39.23 | 경량철골구조틀M-BAR㎡ |  |  |  | 0 | 제193호표 |  |  | 39.23
|  |  | AL 몰딩설치 |  | 메지몰딩 | m | 30.56 | AL 몰딩설치메지몰딩m |  |  |  | 0 | 제195호표 |  |  | 6.92+23.64
|  |  | 일반석고보드 취부(천정) |  | T=9.5*2PLY | ㎡ | 39.23 | 일반석고보드 취부(천정)T=9.5*2PLY㎡ |  |  |  | 0 | 제202호표 |  |  | 39.23
|  |  | 갈바점검구 |  | 450*450 | EA | 2 | 갈바점검구450*450EA |  |  |  | 0 | 제143호표 |  |  | 2EA
|  |  | 도장 바탕만들기(ALL PUTTY) |  | 천정면(석고보드,합판면) | ㎡ | 2.86 | 도장 바탕만들기(ALL PUTTY)천정면(석고보드,합판면)㎡ |  |  |  | 0 | 제214호표 |  |  | 2.86
|  |  | PAINT(PT-01) |  | 지정V.P. 천정면 | ㎡ | 2.86 | PAINT(PT-01)지정V.P. 천정면㎡ |  |  |  | 0 | 제225호표 |  |  | 2.86
|  |  | 도장 바탕만들기(ALL PUTTY) |  | 천정면(석고보드,합판면) | ㎡ | 28.76 | 도장 바탕만들기(ALL PUTTY)천정면(석고보드,합판면)㎡ |  |  |  | 0 | 제214호표 |  |  | 28.76
|  |  | PAINT(PT-02) |  | 지정V.P. 천정면 | ㎡ | 28.76 | PAINT(PT-02)지정V.P. 천정면㎡ |  |  |  | 0 | 제226호표 |  |  | 28.76
| 마이다 |  | 합판보강 |  | T=9*1PLY | ㎡ | 8.6 | 합판보강T=9*1PLY㎡ |  |  |  | 0 | 제80호표 |  |  | 28.69*H0.3
| 마이다 |  | MDF 취부 |  | 고밀도 MDF 9T | ㎡ | 8.6 | MDF 취부고밀도 MDF 9T㎡ |  |  |  | 0 | 제84호표 |  |  | 28.69*H0.3
| 마이다 |  | 인테리어 필름 붙임 |  | SH-03, 알판마감 | ㎡ | 8.6 | 인테리어 필름 붙임SH-03, 알판마감㎡ |  |  |  | 0 | 제207호표 |  |  | 28.69*H0.3
| - |  | [소그룹실] |  |  |  |  | [소그룹실]
| 벽천정 보강 |  | ST'L 각파이프구조틀 |  | ㅁ-50*100*2.3T(S),@900 | ㎡ | 34.26 | ST'L 각파이프구조틀ㅁ-50*100*2.3T(S),@900㎡ |  |  |  | 0 | 제123호표 |  |  | 34.26
|  |  | 경량철골구조틀 |  | M-BAR | ㎡ | 34.26 | 경량철골구조틀M-BAR㎡ |  |  |  | 0 | 제193호표 |  |  | 34.26
|  |  | AL 몰딩설치 |  | 메지몰딩 | m | 38.34 | AL 몰딩설치메지몰딩m |  |  |  | 0 | 제195호표 |  |  | 13.15+13.18+12.01
|  |  | 일반석고보드 취부(천정) |  | T=9.5*1PLY | ㎡ | 34.26 | 일반석고보드 취부(천정)T=9.5*1PLY㎡ |  |  |  | 0 | 제201호표 |  |  | 34.26
|  |  | 일반석고보드 취부(천정) |  | T=12.5*1PLY | ㎡ | 20.32 | 일반석고보드 취부(천정)T=12.5*1PLY㎡ |  |  |  | 0 | 제203호표 |  |  | 34.26-13.94
|  |  | 포글보드 취부 |  | 포글 Solo 6/18R | ㎡ | 13.94 | 포글보드 취부포글 Solo 6/18R㎡ |  |  |  | 0 | 단가240번 |  |  | (1.3*8면)+3.54
|  |  | 도장 바탕만들기(ALL PUTTY) |  | 천정면(석고보드,합판면) | ㎡ | 34.26 | 도장 바탕만들기(ALL PUTTY)천정면(석고보드,합판면)㎡ |  |  |  | 0 | 제214호표 |  |  | 34.26
|  |  | PAINT(PT-01) |  | 지정V.P. 천정면 | ㎡ | 34.26 | PAINT(PT-01)지정V.P. 천정면㎡ |  |  |  | 0 | 제225호표 |  |  | 34.26
| 마이다 |  | 합판보강 |  | T=9*1PLY | ㎡ | 7.77 | 합판보강T=9*1PLY㎡ |  |  |  | 0 | 제80호표 |  |  | 25.93*H0.3
| 마이다 |  | MDF 취부 |  | 고밀도 MDF 9T | ㎡ | 7.77 | MDF 취부고밀도 MDF 9T㎡ |  |  |  | 0 | 제84호표 |  |  | 25.93*H0.3
| 마이다 |  | 인테리어 필름 붙임 |  | SH-03, 알판마감 | ㎡ | 7.77 | 인테리어 필름 붙임SH-03, 알판마감㎡ |  |  |  | 0 | 제207호표 |  |  | 25.93*H0.3
| - |  | [라운지] |  | (라운지,소그룹실,북스토어 노출부 포함) |  |  | [라운지](라운지,소그룹실,북스토어 노출부 포함)
| 노출천장 |  | 흡음뿜칠 |  | 뿜칠-9㎜(시공비 포함) | ㎡ | 288.11 | 흡음뿜칠뿜칠-9㎜(시공비 포함)㎡ |  |  |  | 0 | 단가125번 |  |  | 288.11
| 노출천장 |  | PAINT(PT-02) |  | 지정V.P. 천정면 | ㎡ | 288.11 | PAINT(PT-02)지정V.P. 천정면㎡ |  |  |  | 0 | 제226호표 |  |  | 288.11
|  |  | ST'L 각파이프천장보강구조틀 |  | ㅁ-30*30*1.4T(S),@900 | ㎡ | 206.16 | ST'L 각파이프천장보강구조틀ㅁ-30*30*1.4T(S),@900㎡ |  |  |  | 0 | 제119호표 |  |  | 206.16
|  |  | Expended Metal 금속틀(도장포함) |  | 갈바1.6T,W(200*30+200+30) | m | 89.2 | Expended Metal 금속틀(도장포함)갈바1.6T,W(200*30+200+30)m |  |  |  | 0 | 제156호표 |  |  | 22.3*4줄
|  |  | Expended Metal 조명박스(도장포함) |  | 갈바1.6T,W(10+20+30+150+30+20+10) | m | 29.64 | Expended Metal 조명박스(도장포함)갈바1.6T,W(10+20+30+150+30+20+10)m |  |  |  | 0 | 제157호표 |  |  | 1.14*26
|  |  | Expended Metal |  | 1170*1695 | EA | 24 | Expended Metal1170*1695EA |  |  |  | 0 | 단가249번 |  |  | 24개소
|  |  | Expended Metal 도장 |  | PT-01 | ㎡ | 53.5 | Expended Metal 도장PT-01㎡ |  |  |  | 0 | 단가250번 |  |  | 메쉬천정53.5
|  |  | 스크린 루버 |  | 30*150 | ㎡ | 152.66 | 스크린 루버30*150㎡ |  |  |  | 0 | 단가251번 |  |  | 206.16-메쉬천정53.5
|  |  | 레일조명 파이프보강 |  | ㅁ-30*30, 도장포함 | m | 3 | 레일조명 파이프보강ㅁ-30*30, 도장포함m |  |  |  | 0 | 제121호표 |  |  | 3
|  |  | 라운지 사인 구조물 |  | 갈바,T=1.6, 도장, 조명 포함 | 식 | 1 | 라운지 사인 구조물갈바,T=1.6, 도장, 조명 포함식 |  |  |  | 0 | 단가252번 |  |  | 1
| - |  | [동선, 계단천정] |  |  |  |  | [동선, 계단천정]
|  |  | 경량철골구조틀 |  | M-BAR | ㎡ | 304.54 | 경량철골구조틀M-BAR㎡ |  |  |  | 0 | 제193호표 |  |  | 304.54
|  |  | AL 몰딩설치 |  | 메지몰딩 | m | 32.65 | AL 몰딩설치메지몰딩m |  |  |  | 0 | 제195호표 |  |  | 13.36+1.925+17.37
| 수벽 |  | ST'L 각파이프구조틀 |  | ㅁ-30*30*1.4T(S),@450 | ㎡ | 89.24 | ST'L 각파이프구조틀ㅁ-30*30*1.4T(S),@450㎡ |  |  |  | 0 | 제120호표 |  |  | 48.24*H1.85
|  |  | 일반석고보드 취부(천정) |  | T=9.5*1PLY | ㎡ | 304.54 | 일반석고보드 취부(천정)T=9.5*1PLY㎡ |  |  |  | 0 | 제201호표 |  |  | 304.54
|  |  | 일반석고보드 취부(천정) |  | T=12.5*1PLY | ㎡ | 100.15 | 일반석고보드 취부(천정)T=12.5*1PLY㎡ |  |  |  | 0 | 제203호표 |  |  | 304.54-204.39
|  |  | 포글보드 취부 |  | 포글 Solo 6/18R | ㎡ | 204.39 | 포글보드 취부포글 Solo 6/18R㎡ |  |  |  | 0 | 단가240번 |  |  | 204.39
|  |  | 일반석고보드 취부(천정) |  | T=9.5*2PLY | ㎡ | 89.24 | 일반석고보드 취부(천정)T=9.5*2PLY㎡ |  |  |  | 0 | 제202호표 |  |  | 89.24
|  |  | 갈바점검구 |  | 450*450 | EA | 8 | 갈바점검구450*450EA |  |  |  | 0 | 제143호표 |  |  | 8EA
|  |  | 레일금속박스(도장포함) |  | 갈바1.6T,W(10+23+20+55+30+55+20+21+30) | m | 39.19 | 레일금속박스(도장포함)갈바1.6T,W(10+23+20+55+30+55+20+21+30)m |  |  |  | 0 | 제151호표 |  |  | 39.19
|  |  | 도장 바탕만들기(ALL PUTTY) |  | 천정면(석고보드,합판면) | ㎡ | 393.78 | 도장 바탕만들기(ALL PUTTY)천정면(석고보드,합판면)㎡ |  |  |  | 0 | 제214호표 |  |  | 평천정304.54+수벽89.24
|  |  | PAINT(PT-01) |  | 지정V.P. 천정면 | ㎡ | 393.78 | PAINT(PT-01)지정V.P. 천정면㎡ |  |  |  | 0 | 제225호표 |  |  | 평천정304.54+수벽89.24
| - |  | [베이커리, 창고] |  |  |  |  | [베이커리, 창고]
|  |  | 경량철골구조틀 |  | M-BAR | ㎡ | 27.12 | 경량철골구조틀M-BAR㎡ |  |  |  | 0 | 제193호표 |  |  | 27.12
|  |  | AL 몰딩설치 |  | 메지몰딩 | m | 18.14 | AL 몰딩설치메지몰딩m |  |  |  | 0 | 제195호표 |  |  | 18.14
| 수벽 |  | ST'L 각파이프구조틀 |  | ㅁ-30*30*1.4T(S),@450 | ㎡ | 51.68 | ST'L 각파이프구조틀ㅁ-30*30*1.4T(S),@450㎡ |  |  |  | 0 | 제120호표 |  |  | (15.79*H1.3)+(17.31*H1.8)
|  |  | 일반석고보드 취부(천정) |  | T=9.5*2PLY | ㎡ | 78.8 | 일반석고보드 취부(천정)T=9.5*2PLY㎡ |  |  |  | 0 | 제202호표 |  |  | 27.12+51.68
|  |  | 갈바점검구 |  | 450*450 | EA | 2 | 갈바점검구450*450EA |  |  |  | 0 | 제143호표
|  |  | ST'L 간접등박스(도장포함) |  | 갈바1.6T,W(20+350+200+200+10+40) | m | 14.67 | ST'L 간접등박스(도장포함)갈바1.6T,W(20+350+200+200+10+40)m |  |  |  | 0 | 제152호표 |  |  | 14.67
|  |  | 도장 바탕만들기(ALL PUTTY) |  | 천정면(석고보드,합판면) | ㎡ | 78.8 | 도장 바탕만들기(ALL PUTTY)천정면(석고보드,합판면)㎡ |  |  |  | 0 | 제214호표 |  |  | 27.12+51.68
|  |  | PAINT(PT-01) |  | 지정V.P. 천정면 | ㎡ | 78.8 | PAINT(PT-01)지정V.P. 천정면㎡ |  |  |  | 0 | 제225호표 |  |  | 27.12+51.68
| 복합패널 |  | ST'L 각파이프구조틀 |  | ㅁ-30*30*1.4T(S),@450 | ㎡ | 41.79 | ST'L 각파이프구조틀ㅁ-30*30*1.4T(S),@450㎡ |  |  |  | 0 | 제120호표 |  |  | 41.79
| 복합패널 |  | 알루미늄 복합 패널 |  | 1000×1000×4T (평패널) | ㎡ | 41.79 | 알루미늄 복합 패널1000×1000×4T (평패널)㎡ |  |  |  | 0 | 단가72번 |  |  | 41.79
| - |  | [장애인 화장실] |  |  |  |  | [장애인 화장실]
|  |  | 경량철골구조틀 |  | M-BAR | ㎡ | 4.27 | 경량철골구조틀M-BAR㎡ |  |  |  | 0 | 제193호표 |  |  | 4.27
|  |  | AL 몰딩설치 |  | 메지몰딩 | m | 8.43 | AL 몰딩설치메지몰딩m |  |  |  | 0 | 제195호표 |  |  | 8.43
|  |  | 일반석고보드 취부(천정) |  | T=9.5*2PLY | ㎡ | 4.27 | 일반석고보드 취부(천정)T=9.5*2PLY㎡ |  |  |  | 0 | 제202호표 |  |  | 4.27
|  |  | 갈바점검구 |  | 450*450 | EA | 1 | 갈바점검구450*450EA |  |  |  | 0 | 제143호표 |  |  | 1
|  |  | 도장 바탕만들기(ALL PUTTY) |  | 천정면(석고보드,합판면) | ㎡ | 4.27 | 도장 바탕만들기(ALL PUTTY)천정면(석고보드,합판면)㎡ |  |  |  | 0 | 제214호표 |  |  | 4.27
|  |  | PAINT(PT-01) |  | 지정V.P. 천정면 | ㎡ | 4.27 | PAINT(PT-01)지정V.P. 천정면㎡ |  |  |  | 0 | 제225호표 |  |  | 4.27
| - |  | [E/V홀] |  |  |  |  | [E/V홀]
|  |  | 경량철골구조틀 |  | M-BAR | ㎡ | 25.05 | 경량철골구조틀M-BAR㎡ |  |  |  | 0 | 제193호표 |  |  | 25.05
|  |  | AL 몰딩설치 |  | 메지몰딩 | m | 9.81 | AL 몰딩설치메지몰딩m |  |  |  | 0 | 제195호표 |  |  | 9.81
|  |  | 일반석고보드 취부(천정) |  | T=9.5*2PLY | ㎡ | 25.05 | 일반석고보드 취부(천정)T=9.5*2PLY㎡ |  |  |  | 0 | 제202호표 |  |  | 25.05
|  |  | 갈바점검구 |  | 450*450 | EA | 1 | 갈바점검구450*450EA |  |  |  | 0 | 제143호표 |  |  | 1
|  |  | ST'L 간접등박스(도장포함) |  | 갈바1.6T,W(30+21+200+150+150+10+40) | m | 18.3 | ST'L 간접등박스(도장포함)갈바1.6T,W(30+21+200+150+150+10+40)m |  |  |  | 0 | 제153호표 |  |  | 18.3
|  |  | 도장 바탕만들기(ALL PUTTY) |  | 천정면(석고보드,합판면) | ㎡ | 25.05 | 도장 바탕만들기(ALL PUTTY)천정면(석고보드,합판면)㎡ |  |  |  | 0 | 제214호표 |  |  | 25.05
|  |  | PAINT(PT-01) |  | 지정V.P. 천정면 | ㎡ | 25.05 | PAINT(PT-01)지정V.P. 천정면㎡ |  |  |  | 0 | 제225호표 |  |  | 25.05
| - |  | [문화선교부사무실, 친교부사무실] |  |  |  |  | [문화선교부사무실, 친교부사무실]
|  |  | 경량철골구조틀 |  | M-BAR | ㎡ | 97.12 | 경량철골구조틀M-BAR㎡ |  |  |  | 0 | 제193호표 |  |  | 14.61+5.39+20.35+30.66+26.11
|  |  | AL 몰딩설치 |  | 메지몰딩 | m | 93.13 | AL 몰딩설치메지몰딩m |  |  |  | 0 | 제195호표 |  |  | 17.28+9.77+20.84+22.47+22.77
|  |  | 일반석고보드 취부(천정) |  | T=9.5*2PLY | ㎡ | 97.12 | 일반석고보드 취부(천정)T=9.5*2PLY㎡ |  |  |  | 0 | 제202호표 |  |  | 14.61+5.39+20.35+30.66+26.11
|  |  | 갈바점검구 |  | 450*450 | EA | 5 | 갈바점검구450*450EA |  |  |  | 0 | 제143호표 |  |  | 5
|  |  | 도장 바탕만들기(ALL PUTTY) |  | 천정면(석고보드,합판면) | ㎡ | 97.12 | 도장 바탕만들기(ALL PUTTY)천정면(석고보드,합판면)㎡ |  |  |  | 0 | 제214호표 |  |  | 14.61+5.39+20.35+30.66+26.11
|  |  | PAINT(PT-01) |  | 지정V.P. 천정면 | ㎡ | 97.12 | PAINT(PT-01)지정V.P. 천정면㎡ |  |  |  | 0 | 제225호표 |  |  | 14.61+5.39+20.35+30.66+26.11
| - |  | [공조실] |  |  |  |  | [공조실]
| 노출천장 |  | 흡음뿜칠 |  | 뿜칠-9㎜(시공비 포함) | ㎡ | 29.58 | 흡음뿜칠뿜칠-9㎜(시공비 포함)㎡ |  |  |  | 0 | 단가125번 |  |  | 29.58
| 노출천장 |  | PAINT(PT-02) |  | 지정V.P. 천정면 | ㎡ | 29.58 | PAINT(PT-02)지정V.P. 천정면㎡ |  |  |  | 0 | 제226호표 |  |  | 29.58
|  | 계 | [6 empty] | 0 | 0 | 0 | 0
0 | 4-5 |  | 도어공사 |  |  |  |  | 도어공사
|  |  | GD-01 |  | 10000*2800, 하드웨어 포함 | SET | 1 | GD-0110000*2800, 하드웨어 포함SET |  |  |  | 0 | 제246호표 |  |  | 1SET
|  |  | GD-04 |  | 900*2400, 하드웨어포함 | SET | 3 | GD-04900*2400, 하드웨어포함SET |  |  |  | 0 | 제249호표 |  |  | 3SET
|  |  | SD-03 |  | 1000*2100, 하드웨어 포함 | SET | 2 | SD-031000*2100, 하드웨어 포함SET |  |  |  | 0 | 제254호표 |  |  | 2SET
|  |  | SD-04 |  | 2150*2100, 하드웨어 포함 | SET | 1 | SD-042150*2100, 하드웨어 포함SET |  |  |  | 0 | 제255호표 |  |  | 1SET
|  |  | SD-06 |  | 920*2400, 하드웨어 포함 | SET | 2 | SD-06920*2400, 하드웨어 포함SET |  |  |  | 0 | 제257호표 |  |  | 2SET
|  |  | WD-01 |  | 900*2400, 하드웨어 포함 | SET | 1 | WD-01900*2400, 하드웨어 포함SET |  |  |  | 0 | 제258호표 |  |  | 1SET
|  |  | ASD-01 |  | 3185*2700,기계포함,설치포함 | SET | 1 | ASD-013185*2700,기계포함,설치포함SET |  |  |  | 0 | 단가275번 |  |  | 1SET
|  |  | ASD-02 |  | 1000*2400,기계포함,설치포함 | SET | 1 | ASD-021000*2400,기계포함,설치포함SET |  |  |  | 0 | 단가276번 |  |  | 1SET
|  |  | SSD-01 |  | 1000*2100, 하드웨어 포함 | SET | 1 | SSD-011000*2100, 하드웨어 포함SET |  |  |  | 0 | 제259호표 |  |  | 1SET
|  |  | FSD-01 |  | 1100*2800, 하드웨어 포함 | SET | 1 | FSD-011100*2800, 하드웨어 포함SET |  |  |  | 0 | 제260호표 |  |  | 1SET
|  |  | 소극장 도어보수 |  | 도장마감, 하드웨어 교체 | 식 | 1 | 소극장 도어보수도장마감, 하드웨어 교체식 |  |  |  | 0 | 단가279번 |  |  | 1식
|  | 계 | [6 empty] | 0 | 0 | 0 | 0
0 | 4-6 |  | 제작가구공사 |  |  |  |  | 제작가구공사
| - |  | [로비] |  |  |  |  | [로비]
|  |  | FU-001 벽부휴게용 벤치 |  | 6240*500*H500,제작사양 | SET | 1 | FU-001 벽부휴게용 벤치6240*500*H500,제작사양SET |  |  |  | 0 | 단가280번 |  |  | 1SET
| - |  | [북스토어, 직원라카룸] |  |  |  |  | [북스토어, 직원라카룸]
|  |  | FU-002 북스토어 ㄱ형 서가 |  | (5610+2330)*510*H2400,제작사양 | SET | 1 | FU-002 북스토어 ㄱ형 서가(5610+2330)*510*H2400,제작사양SET |  |  |  | 0 | 단가281번 |  |  | 1SET
|  |  | FU-003 북스토어 낮은 서가(독립형) |  | 1520*850*H900,제작사양 | SET | 2 | FU-003 북스토어 낮은 서가(독립형)1520*850*H900,제작사양SET |  |  |  | 0 | 단가282번 |  |  | 2SET
|  |  | FU-004 북스토어 벽면 서가 |  | 1160*330*H2400,제작사양 | SET | 6 | FU-004 북스토어 벽면 서가1160*330*H2400,제작사양SET |  |  |  | 0 | 단가283번 |  |  | 6SET
|  |  | FU-005 북스토어 책상(관리자용) |  | 1300*500*H900,제작사양 | SET | 1 | FU-005 북스토어 책상(관리자용)1300*500*H900,제작사양SET |  |  |  | 0 | 단가284번 |  |  | 1SET
|  |  | FU-006 북스토어 음수대장 |  | 3375*600*H2400,제작사양 | SET | 1 | FU-006 북스토어 음수대장3375*600*H2400,제작사양SET |  |  |  | 0 | 단가285번 |  |  | 1SET
| - |  | [라운지] |  |  |  |  | [라운지]
|  |  | FU-007 라운지 파티션테이블 |  | 4740*600*H1100,제작사양 | SET | 2 | FU-007 라운지 파티션테이블4740*600*H1100,제작사양SET |  |  |  | 0 | 단가286번 |  |  | 2SET
|  |  | FU-008 라운지 파티션벤치 |  | 4740*825*H1100,제작사양 | SET | 2 | FU-008 라운지 파티션벤치4740*825*H1100,제작사양SET |  |  |  | 0 | 단가287번 |  |  | 2SET
|  |  | FU-009 라운지 파티션벤치 |  | 8400*725*H1100,제작사양 | SET | 1 | FU-009 라운지 파티션벤치8400*725*H1100,제작사양SET |  |  |  | 0 | 단가288번 |  |  | 1SET
|  |  | FU-010 라운지 하이테이블 |  | 3600*800*H950,제작사양 | SET | 2 | FU-010 라운지 하이테이블3600*800*H950,제작사양SET |  |  |  | 0 | 단가289번 |  |  | 2SET
| - |  | [베이커리, 창고] |  |  |  |  | [베이커리, 창고]
|  |  | FU-011 베이커리 ㄱ형 쓰래기통장 |  | (3560+3010)*500*H950,제작사양 | SET | 1 | FU-011 베이커리 ㄱ형 쓰래기통장(3560+3010)*500*H950,제작사양SET |  |  |  | 0 | 단가290번 |  |  | 1SET
|  |  | FU-012 베이커리 3단진열대 |  | (4460+3100)*600*H2400,제작사양 | SET | 1 | FU-012 베이커리 3단진열대(4460+3100)*600*H2400,제작사양SET |  |  |  | 0 | 단가291번 |  |  | 1SET
|  |  | FU-013 베이커리 계산대 |  | 6000*860*H1050,제작사양 | SET | 1 | FU-013 베이커리 계산대6000*860*H1050,제작사양SET |  |  |  | 0 | 단가292번 |  |  | 1SET
|  |  | FU-014 베이커리 음료작업대 |  | 2960*800*H850,제작사양 | SET | 1 | FU-014 베이커리 음료작업대2960*800*H850,제작사양SET |  |  |  | 0 | 단가293번 |  |  | 1SET
|  |  | FU-014 베이커리 싱크대 |  | 2420*800*H850,제작사양 | SET | 1 | FU-014 베이커리 싱크대2420*800*H850,제작사양SET |  |  |  | 0 | 단가294번 |  |  | 1SET
|  |  | FU-014 베이커리 상부장-1 |  | 3810*450*H900,제작사양 | SET | 1 | FU-014 베이커리 상부장-13810*450*H900,제작사양SET |  |  |  | 0 | 단가295번 |  |  | 1SET
|  |  | FU-014 베이커리 상부장-2 |  | 2420*450*H900,제작사양 | SET | 1 | FU-014 베이커리 상부장-22420*450*H900,제작사양SET |  |  |  | 0 | 단가296번 |  |  | 1SET
|  | 계 | [6 empty] | 0 | 0 | 0 | 0
5 | 0 |  | 1층 |  |  |  |  | 1층
0 | 5-1 |  | 공통벽체공사 |  |  |  |  | 공통벽체공사
| - |  | [벽체] |  |  |  |  | [벽체]
|  |  | C-STUD |  | C-STUD 65X45X0.8T | ㎡ | 341.44 | C-STUDC-STUD 65X45X0.8T㎡ |  |  |  | 0 | 제196호표 |  |  | (((2.66*5.1)*2)-3.6)+(((1.31+1.06+1.64+0.93)*3.3)-2.4)+(((0.85+2.34+2.4+1.71)*2.7)-2.4)+(3.97*2.85)+(1.66*3.85)+((1.44*3.85)*2)+(3.24*3.85)+((0.5+1.12+0.7+5.3+0.7+1.15)*3.8)+(((7.6+2.1+1.7)*3.8)-2.1)+((0.6+0.6)*4.8)+(1.18*3.3)+(((2+3.21+3.21)*3.3)*2)+103
|  |  | 글라스울 |  | 50T 글라스울 24K | ㎡ | 257.92 | 글라스울50T 글라스울 24K㎡ |  |  |  | 0 | 제204호표 |  |  | (7.7*5.25)+(1.31*3.3)+(((0.85+2.34+2.4+1.71)*2.7)-2.4)+(((2.78+3.43)*3.8)-2.15)+(1.66*3.85)+(3.24*3.85)+((0.6+0.6)*3.8)+((2+3.21+3.21)*3.3)+(2*3.3)+(1.8*3.8)+(12.6+12.12+34.65+25.2+25.2)
|  |  | ST'L 각파이프구조틀 |  | ㅁ-50*50*1.4T(S),@450 | ㎡ | 277.9 | ST'L 각파이프구조틀ㅁ-50*50*1.4T(S),@450㎡ |  |  |  | 0 | 제122호표 |  |  | (7.7*5.25)+2.87*2.85+(((2.78+3.43)*3.8)-2.15)+((1.6+8.03+0.73+1.13)*4.8)+((1.3+1.12)*4.8)+(1.03*3.8)+(2.8+7.24+19.53+6.8+100.8)
|  |  | ST'L 각파이프구조틀 |  | ㅁ-30*30*1.4T(S),@450 | ㎡ | 15.43 | ST'L 각파이프구조틀ㅁ-30*30*1.4T(S),@450㎡ |  |  |  | 0 | 제120호표 |  |  | 3.7*2.4+((1.6+0.7)*2.85)
|  |  | 일반석고보드 취부 |  | T=9.5*1PLY | ㎡ | 77.86 | 일반석고보드 취부T=9.5*1PLY㎡ |  |  |  | 0 | 제197호표 |  |  | (2.66*2.7)+((1.6+8.03+0.73+1.13)*4.8)+((1.3+1.12)*4.8)+(1.03*3.8)
|  |  | 일반석고보드 취부 |  | T=9.5*2PLY | ㎡ | 403.35 | 일반석고보드 취부T=9.5*2PLY㎡ |  |  |  | 0 | 제199호표 |  |  | (7.7*5.25)+(3.7*2.4)+(2.4*2.7)+((1.31*2.7)*2)+(3.97*2.85)+(((1.6+0.7)*2.85)*2)+((((2.78+3.43)*3.8)*2)-2.14)+((1.44*3.85)*2)+((0.5+1.12+0.7+5.3+0.7+1.15)*3.8)+(((7.6+2.1+1.7)*3.8)-2.1)+((0.6+0.6)*3.3)+(1.18*3.3)+(((3.21+3.21)*3.3)*2)+(2*3.3)+(75.5)+50.4
|  |  | CRC 취부 |  | T=9*1PLY | ㎡ | 70.68 | CRC 취부T=9*1PLY㎡ |  |  |  | 0 | 제86호표 |  |  | ((1.6+8.03+0.73+1.13)*4.8)+((1.3+1.12)*4.8)+(1.03*3.8)
|  |  | 방수석고보드 취부 |  | T=9.5*2PLY | ㎡ | 141.01 | 방수석고보드 취부T=9.5*2PLY㎡ |  |  |  | 0 | 제200호표 |  |  | ((2.4+0.85+2.4+1.71)*2.7)-2.4+(2.87*2.85)+(1.66*3.85)+(3.24*3.85)+((1.8*3.8)*2)+(12.66)+((12.6)-2.14)+(12.62+12.12+17.48+17.48)
|  |  | 조적쌓기 |  | 0.5B | ㎡ | 84.21 | 조적쌓기0.5B㎡ |  |  |  | 0 | 제44호표 |  |  | ((0.4+1.32+0.7+1.72+0.7)*2.85)+((+6.14+5.08)*1.2)+((1.37+3.18)*1.8)+((1.78+4.56+0.95+0.68+2.33)*2.85)+((5.54+3.12+3.12+4.4)*1.2)
|  |  | 조적쌓기 |  | 1.0B | ㎡ | 43.95 | 조적쌓기1.0B㎡ |  |  |  | 0 | 제45호표 |  |  | ((7.7*5.25)+(2.08*2.85))-2.4
| - |  | [파티션] |  |  |  |  | [파티션]
|  |  | ST'L 각파이프구조틀 |  | ㅁ-50*50 | ㎡ | 11.1 | ST'L 각파이프구조틀ㅁ-50*50㎡ |  |  |  | 0 | 제122호표 |  |  | (1.8*1.7)+(1.2*6.7)
|  |  | 일반석고보드 취부 |  | T=9.5*2PLY | ㎡ | 11.1 | 일반석고보드 취부T=9.5*2PLY㎡ |  |  |  | 0 | 제199호표 |  |  | (1.8*1.7)+(1.2*6.7)
|  | 계 | [6 empty] | 0 | 0 | 0 | 0
0 | 5-2 |  | 벽체마감공사 |  |  |  |  | 벽체마감공사
| - |  | [로비/카페테리아, 중앙복도] |  |  |  |  | [로비/카페테리아, 중앙복도]
|  |  | 걸레받이 |  | 갈바1.6T,W(80+10+50+8) | m | 41.47 | 걸레받이갈바1.6T,W(80+10+50+8)m |  |  |  | 0 | 제192호표 |  |  | 벽면(24.47)+파티션(6.7+6.7+1.8+1.8)
|  |  | 걸레받이 도장(PT-02) |  | H100-H50내외, 지정V.P. | m | 41.47 | 걸레받이 도장(PT-02)H100-H50내외, 지정V.P.m |  |  |  | 0 | 제229호표 |  |  | 벽면(24.47)+파티션(6.7+6.7+1.8+1.8)
| TV 매립박스 |  | BRONZE SUS PLATE |  | MT-06, THK=1.5mm(S) | ㎡ | 2.74 | BRONZE SUS PLATEMT-06, THK=1.5mm(S)㎡ |  |  |  | 0 | 제139호표 |  |  | 3.66*H0.75
|  |  | ST'L 상부간접박스(도장포함) |  | 갈바1.6T,W(20+20+80+80) | m | 8.17 | ST'L 상부간접박스(도장포함)갈바1.6T,W(20+20+80+80)m |  |  |  | 0 | 제154호표 |  |  | 8.175
| 상부벽체 |  | ST'L 각파이프구조틀 |  | ㅁ-30*30*1.4T(S),@450 | ㎡ | 8.1 | ST'L 각파이프구조틀ㅁ-30*30*1.4T(S),@450㎡ |  |  |  | 0 | 제120호표 |  |  | 5.4*1.5
|  |  | BRONZE SUS PLATE |  | MT-06, THK=1.5mm(S) | ㎡ | 108.08 | BRONZE SUS PLATEMT-06, THK=1.5mm(S)㎡ |  |  |  | 0 | 제139호표 |  |  | (15.49*H4.95)+(5.4*H1.5)+(7.77*H3.0)
|  |  | 지정석재마감 |  | ST-02, THK=20mm | ㎡ | 18.79 | 지정석재마감ST-02, THK=20mm㎡ |  |  |  | 0 | 제77호표 |  |  | (2.42*H4.5)+(5.39*H1.5)
|  |  | BRONZE GLASS SATIN(GL-06) |  | THK=5mm | ㎡ | 6.43 | BRONZE GLASS SATIN(GL-06)THK=5mm㎡ |  |  |  | 0 | 제242호표 |  |  | 6.43
|  |  | 타일자재 |  | TL-14, 1200X2800X12T, 지정사양 | ㎡ | 13.26 | 타일자재TL-14, 1200X2800X12T, 지정사양㎡ |  |  |  | 0 | 단가217번 |  |  | 6.7*0.9*2
|  |  | 타일자재 |  | TL-18, 1200X2800X12T, 지정사양 | ㎡ | 6.53 | 타일자재TL-18, 1200X2800X12T, 지정사양㎡ |  |  |  | 0 | 단가221번 |  |  | 1.8*1.65*2
|  |  | 벽체 타일붙이기(부자재,줄눈포함) |  | 지정타일, 400*600각 이상 | ㎡ | 18 | 벽체 타일붙이기(부자재,줄눈포함)지정타일, 400*600각 이상㎡ |  |  |  | 0 | 제69호표 |  |  | 12.06+5.94
|  |  | 파티션 갈바프레임 |  | 갈바1.6T,W(100+20+100+20) | m | 21.2 | 파티션 갈바프레임갈바1.6T,W(100+20+100+20)m |  |  |  | 0 | 제184호표 |  |  | 파티션(6.7+6.7+1.1+1.1+0.1+0.1+0.1+0.1)+(1.7+1.8+1.7)
|  |  | 파티션 갈바 도장 |  | PT-02,W(100+20+100+20) | m | 21.2 | 파티션 갈바 도장PT-02,W(100+20+100+20)m |  |  |  | 0 | 제185호표 |  |  | 파티션(6.7+6.7+1.1+1.1+0.1+0.1+0.1+0.1)+(1.7+1.8+1.7)
| - |  | [로비/카페테리아, 중앙복도] |  |  |  |  | [로비/카페테리아, 중앙복도]
|  |  | 걸레받이 |  | 갈바1.6T,W(80+10+50+8) | m | 19.21 | 걸레받이갈바1.6T,W(80+10+50+8)m |  |  |  | 0 | 제192호표 |  |  | 6.87+6.88+5.46
|  |  | 걸레받이 도장(PT-02) |  | H100-H50내외, 지정V.P. | m | 19.21 | 걸레받이 도장(PT-02)H100-H50내외, 지정V.P.m |  |  |  | 0 | 제229호표 |  |  | 6.87+6.88+5.46
| TV 매립박스 |  | BRONZE SUS PLATE |  | MT-06, THK=1.5mm(S) | ㎡ | 2.74 | BRONZE SUS PLATEMT-06, THK=1.5mm(S)㎡ |  |  |  | 0 | 제139호표 |  |  | 3.66*H0.75
|  |  | BRONZE SUS PLATE |  | MT-06, THK=1.5mm(S) | ㎡ | 38.15 | BRONZE SUS PLATEMT-06, THK=1.5mm(S)㎡ |  |  |  | 0 | 제139호표 |  |  | 10.9*H3.5
|  |  | 지정석재마감 |  | ST-02, THK=20mm | ㎡ | 9.83 | 지정석재마감ST-02, THK=20mm㎡ |  |  |  | 0 | 제77호표 |  |  | (2.81*H3.5)
|  |  | 타일자재 |  | TL-12, 100X300X10T, 지정사양 | ㎡ | 48.12 | 타일자재TL-12, 100X300X10T, 지정사양㎡ |  |  |  | 0 | 단가215번 |  |  | 18.23*H2.4
|  |  | 벽체 타일붙이기(부자재,줄눈포함) |  | 지정타일, 모자이크/파벽돌 | ㎡ | 43.75 | 벽체 타일붙이기(부자재,줄눈포함)지정타일, 모자이크/파벽돌㎡ |  |  |  | 0 | 제70호표 |  |  | 18.23*H2.4
|  |  | 날개벽 SUS 프레임(도장포함) |  | MT-07,W(50+10+120+10+50) | m | 5.8 | 날개벽 SUS 프레임(도장포함)MT-07,W(50+10+120+10+50)m |  |  |  | 0 | 제167호표 |  |  | (0.8+H2.1)*2EA
|  |  | 도장 바탕만들기(ALL PUTTY) |  | 벽체면(석고보드,합판면) | ㎡ | 21.48 | 도장 바탕만들기(ALL PUTTY)벽체면(석고보드,합판면)㎡ |  |  |  | 0 | 제213호표 |  |  | 8.95*H2.4
|  |  | PAINT(PT-01) |  | 지정V.P. 벽체면 | ㎡ | 21.48 | PAINT(PT-01)지정V.P. 벽체면㎡ |  |  |  | 0 | 제227호표 |  |  | 8.95*H2.4
|  |  | 걸레받이 도장(PT-02) |  | H100-H50내외, 지정V.P. | m | 8.95 | 걸레받이 도장(PT-02)H100-H50내외, 지정V.P.m |  |  |  | 0 | 제229호표 |  |  | 8.95
| - |  | [미팅룸1, 2] |  |  |  |  | [미팅룸1, 2]
|  |  | 금속 몰딩 |  | 갈바1.6T,W(30+8+10+10+8+30) | m | 31.2 | 금속 몰딩갈바1.6T,W(30+8+10+10+8+30)m |  |  |  | 0 | 제186호표 |  |  | 4EA*H3
|  |  | 금속 몰딩 도장 |  | PT-02,W(30+8+10+10+8+30) | m | 31.2 | 금속 몰딩 도장PT-02,W(30+8+10+10+8+30)m |  |  |  | 0 | 제187호표 |  |  | 4EA*H3
|  |  | 걸레받이 |  | 갈바1.6T,W(80+10+50+8) | m | 19.21 | 걸레받이갈바1.6T,W(80+10+50+8)m |  |  |  | 0 | 제192호표 |  |  | 6.87+6.88+5.46
|  |  | 걸레받이 도장(PT-02) |  | H100-H50내외, 지정V.P. | m | 19.21 | 걸레받이 도장(PT-02)H100-H50내외, 지정V.P.m |  |  |  | 0 | 제229호표 |  |  | 6.87+6.88+5.46
|  |  | 알판 MDF |  | 고밀도 MDF 9T | ㎡ | 36.99 | 알판 MDF고밀도 MDF 9T㎡ |  |  |  | 0 | 제83호표 |  |  | (6.87+5.46)*H3.0
|  |  | 인테리어 필름 붙임 |  | SH-01, 알판마감 | ㎡ | 36.99 | 인테리어 필름 붙임SH-01, 알판마감㎡ |  |  |  | 0 | 제206호표 |  |  | (6.87+5.46)*H3.0
|  |  | 도장 바탕만들기(ALL PUTTY) |  | 벽체면(석고보드,합판면) | ㎡ | 13.92 | 도장 바탕만들기(ALL PUTTY)벽체면(석고보드,합판면)㎡ |  |  |  | 0 | 제213호표 |  |  | ((3.22-0.9)*H3.0)*2면
|  |  | PAINT(PT-01) |  | 지정V.P. 벽체면 | ㎡ | 13.92 | PAINT(PT-01)지정V.P. 벽체면㎡ |  |  |  | 0 | 제227호표 |  |  | ((3.22-0.9)*H3.0)*2면
|  |  | BACK PAINT GLASS(GL-04) |  | THK=5mm | ㎡ | 5.4 | BACK PAINT GLASS(GL-04)THK=5mm㎡ |  |  |  | 0 | 제240호표 |  |  | 0.9*H3.0*2EA
|  |  | 팬트레이 |  | L500*D60내외, 제작사양 | EA | 2 | 팬트레이L500*D60내외, 제작사양EA |  |  |  | 0 | 단가242번 |  |  | 2EA
|  |  | 갈바프레임 |  | 갈바1.6T,W(100+30+100+30) | m | 49.98 | 갈바프레임갈바1.6T,W(100+30+100+30)m |  |  |  | 0 | 제188호표 |  |  | ((2.9+2.9+6.23+0.82+0.82+0.82)*2면)+(H3.0*7EA)
|  |  | 갈바프레임 도장 |  | PT-02,W(100+30+100+30) | m | 49.98 | 갈바프레임 도장PT-02,W(100+30+100+30)m |  |  |  | 0 | 제189호표 |  |  | ((2.9+2.9+6.23+0.82+0.82+0.82)*2면)+(H3.0*7EA)
|  |  | 강화유리(GL-01) |  | THK=10mm | ㎡ | 37.92 | 강화유리(GL-01)THK=10mm㎡ |  |  |  | 0 | 제236호표 |  |  | (2.87*H3.0)+(2.87*H3.0)+(0.82*H3.0*3EA)+(0.22*H3.0*2EA)+(4.0*H3.0)
|  |  | 인테리어필름(SH-09) |  | 안개시트,시공포함 | ㎡ | 17.38 | 인테리어필름(SH-09)안개시트,시공포함㎡ |  |  |  | 0 | 단가122번 |  |  | (2.9+2.9+6.23+0.82+0.82+0.82)*H1.2
| - |  | [여자화장실] |  |  |  |  | [여자화장실]
|  |  | 시멘트액체방수 |  | 벽체, THK=21mm | ㎡ | 58.524 | 시멘트액체방수벽체, THK=21mm㎡ |  |  |  | 0 | 제63호표 |  |  | (104.62-7.08)*0.6
|  |  | 우레탄계도막방수(비노출) |  | T=3, 수직부 및 특별 | ㎡ | 58.524 | 우레탄계도막방수(비노출)T=3, 수직부 및 특별㎡ |  |  |  | 0 | 제60호표 |  |  | (104.62-7.08)*0.6
|  |  | 타일 바탕고르기 |  | 벽체, THK=18mm | ㎡ | 97.54 | 타일 바탕고르기벽체, THK=18mm㎡ |  |  |  | 0 | 제65호표 |  |  | 104.62-7.08
|  |  | 타일자재 |  | TL-08, 1200X600X10T, 지정사양 | ㎡ | 107.294 | 타일자재TL-08, 1200X600X10T, 지정사양㎡ |  |  |  | 0 | 단가211번 |  |  | ((벽타일28.97*H2.55)+(12.28*H2.7))-도어2.4-7.08
|  |  | 벽체 타일붙이기(부자재,줄눈포함) |  | 지정타일, 400*600각 이상 | ㎡ | 97.54 | 벽체 타일붙이기(부자재,줄눈포함)지정타일, 400*600각 이상㎡ |  |  |  | 0 | 제69호표 |  |  | 104.62-7.08
|  |  | 타일자재 |  | TL-09, 50X250X9T, 지정사양 | ㎡ | 7.788 | 타일자재TL-09, 50X250X9T, 지정사양㎡ |  |  |  | 0 | 단가212번 |  |  | 7.08
|  |  | 벽체 타일붙이기(부자재,줄눈포함) |  | 지정타일, 모자이크/파벽돌 | ㎡ | 7.08 | 벽체 타일붙이기(부자재,줄눈포함)지정타일, 모자이크/파벽돌㎡ |  |  |  | 0 | 제70호표 |  |  | 7.08
|  |  | 큐비클 |  | CU-02, MT-06, 설치포함 | ㎡ | 84.66 | 큐비클CU-02, MT-06, 설치포함㎡ |  |  |  | 0 | 단가261번 |  |  | ((6.14*2.55)*2)+((1.7*2.55)*10)+10%
| 화장대 |  | 아연도 각파이프구조틀 |  | ㅁ-40*40*1.6T(S),@450 | ㎡ | 1.39 | 아연도 각파이프구조틀ㅁ-40*40*1.6T(S),@450㎡ |  |  |  | 0 | 제124호표 |  |  | (0.2*2.9)+(0.28*2.9)
| 세면대 |  | 아연도 각파이프구조틀 |  | ㅁ-40*40*1.6T(S),@450 | ㎡ | 4.62 | 아연도 각파이프구조틀ㅁ-40*40*1.6T(S),@450㎡ |  |  |  | 0 | 제124호표 |  |  | 유아(0.9*0.26)+(0.65*0.9)+일반(0.45*3.46)+(0.65*3.46)
| 세면대 화장대 |  | 내수합판보강 |  | THK=12mm * 1PLY | ㎡ | 6.01 | 내수합판보강THK=12mm * 1PLY㎡ |  |  |  | 0 | 제82호표 |  |  | 화장대1.39+세면대4.62
| 은경 |  | 아연도 각파이프구조틀 |  | ㅁ-40*40*1.6T(S),@450 | ㎡ | 7.29 | 아연도 각파이프구조틀ㅁ-40*40*1.6T(S),@450㎡ |  |  |  | 0 | 제124호표 |  |  | 세면대((1.29*0.36)*5ea)+((0.1*1.29)*10ea)+화장대((1.54*0.36)*3)+((0.1*1.54)*6ea)+((0.65*0.36)*3ea)+((0.1*0.65)*6ea)
| 은경 |  | 합판보강 |  | T=9*1PLY | ㎡ | 3.61 | 합판보강T=9*1PLY㎡ |  |  |  | 0 | 제80호표 |  |  | ((1.29*0.36)*5ea)+((0.1*1.29)*10ea)
| 은경 |  | 은경 간접등박스(은경몰딩포함) |  | MT-06,W(120+50+20+10+10) | m | 21.4 | 은경 간접등박스(은경몰딩포함)MT-06,W(120+50+20+10+10)m |  |  |  | 0 | 제168호표 |  |  | (H1.3*10EA)+(H2.4+6EA)
| 은경 |  | 은경(Mirror)(GL-02) |  | THK=5mm | ㎡ | 5.72 | 은경(Mirror)(GL-02)THK=5mm㎡ |  |  |  | 0 | 제238호표 |  |  | (0.44*1.29*5)+(0.44*1.54*3)+(0.65*0.44*3)
| 세면대 화장대 |  | 지정석재마감 |  | ST-05, THK=20mm | ㎡ | 6.01 | 지정석재마감ST-05, THK=20mm㎡ |  |  |  | 0 | 제78호표 |  |  | (0.2*2.9)+(0.28*2.9)+유아(0.9*0.26)+(0.65*0.9)+일반(0.45*3.46)+(0.65*3.46)
|  |  | 두겁대 |  | AS-07 | m | 11.22 | 두겁대AS-07m |  |  |  | 0 | 단가254번 |  |  | 6.14+5.08
|  |  | 히든도어 점검구 |  | 600*1500 | EA | 1 | 히든도어 점검구600*1500EA |  |  |  | 0 | 단가253번 |  |  | 1EA
| - |  | [여자화장실 전실] |  |  |  |  | [여자화장실 전실]
|  |  | 걸레받이 |  | 갈바1.6T,W(80+10+50+8) | m | 9.18 | 걸레받이갈바1.6T,W(80+10+50+8)m |  |  |  | 0 | 제192호표 |  |  | 2.74+4.95+1.49
|  |  | 걸레받이 도장(PT-02) |  | H100-H50내외, 지정V.P. | m | 9.18 | 걸레받이 도장(PT-02)H100-H50내외, 지정V.P.m |  |  |  | 0 | 제229호표 |  |  | 2.74+4.95+1.49
|  |  | 스페셜도장마감 |  | 퍼티포함, PT-06 | ㎡ | 27.66 | 스페셜도장마감퍼티포함, PT-06㎡ |  |  |  | 0 | 단가227번 |  |  | ((3.69+1.17+2.4+1.45+1.31)*3)-장애인화장실도어2.4
| - |  | [장애인화장실(여)] |  |  |  |  | [장애인화장실(여)]
|  |  | 시멘트액체방수 |  | 벽체, THK=21mm | ㎡ | 10.386 | 시멘트액체방수벽체, THK=21mm㎡ |  |  |  | 0 | 제63호표 |  |  | 장애인화장실(((0.85+2.34+2.4+1.71)*2.7)-2.4)*0.6
|  |  | 우레탄계도막방수(비노출) |  | T=3, 수직부 및 특별 | ㎡ | 10.386 | 우레탄계도막방수(비노출)T=3, 수직부 및 특별㎡ |  |  |  | 0 | 제60호표 |  |  | 장애인화장실(((0.85+2.34+2.4+1.71)*2.7)-2.4)*0.6
|  |  | 타일 바탕고르기 |  | 벽체, THK=18mm | ㎡ | 17.31 | 타일 바탕고르기벽체, THK=18mm㎡ |  |  |  | 0 | 제65호표 |  |  | 장애인화장실(((0.85+2.34+2.4+1.71)*2.7)-2.4)
|  |  | 타일자재 |  | TL-04, 600X600X10T, 지정사양 | ㎡ | 19.041 | 타일자재TL-04, 600X600X10T, 지정사양㎡ |  |  |  | 0 | 단가207번 |  |  | 장애인화장실(((0.85+2.34+2.4+1.71)*2.7)-2.4)
|  |  | 벽체 타일붙이기(부자재,줄눈포함) |  | 지정타일, 400*600각 이상 | ㎡ | 17.31 | 벽체 타일붙이기(부자재,줄눈포함)지정타일, 400*600각 이상㎡ |  |  |  | 0 | 제69호표 |  |  | 장애인화장실(((0.85+2.34+2.4+1.71)*2.7)-2.4)
|  |  | 은경(Mirror)(GL-02) |  | THK=5mm | ㎡ | 0.26 | 은경(Mirror)(GL-02)THK=5mm㎡ |  |  |  | 0 | 제238호표 |  |  | (0.75*0.35)
|  |  | 은경 몰딩 |  | MT-06,W(10+10+10+30) | m | 2.2 | 은경 몰딩MT-06,W(10+10+10+30)m |  |  |  | 0 | 제170호표 |  |  | (0.75+0.35)*2
| - |  | [창고] |  |  |  |  | [창고]
|  |  | 타일자재 |  | TL-12, 100X300X10T, 지정사양 | ㎡ | 12.18 | 타일자재TL-12, 100X300X10T, 지정사양㎡ |  |  |  | 0 | 단가215번 |  |  | 4.62*H2.4
|  |  | 벽체 타일붙이기(부자재,줄눈포함) |  | 지정타일, 모자이크/파벽돌 | ㎡ | 11.08 | 벽체 타일붙이기(부자재,줄눈포함)지정타일, 모자이크/파벽돌㎡ |  |  |  | 0 | 제70호표 |  |  | 4.62*H2.4
| - |  | [남자화장실] |  |  |  |  | [남자화장실]
|  |  | 시멘트액체방수 |  | 벽체, THK=21mm | ㎡ | 47.826 | 시멘트액체방수벽체, THK=21mm㎡ |  |  |  | 0 | 제63호표 |  |  | (104.62-7.08)*0.6
|  |  | 우레탄계도막방수(비노출) |  | T=3, 수직부 및 특별 | ㎡ | 47.826 | 우레탄계도막방수(비노출)T=3, 수직부 및 특별㎡ |  |  |  | 0 | 제60호표 |  |  | (63.03+16.68)*0.6
|  |  | 타일 바탕고르기 |  | 벽체, THK=18mm | ㎡ | 79.71 | 타일 바탕고르기벽체, THK=18mm㎡ |  |  |  | 0 | 제65호표 |  |  | 63.03+16.68
|  |  | 타일자재 |  | TL-10, 600X600X10T, 지정사양 | ㎡ | 69.333 | 타일자재TL-10, 600X600X10T, 지정사양㎡ |  |  |  | 0 | 단가213번 |  |  | 벽타일(25.66*2.55)-2.4
|  |  | 타일자재 |  | TL-11, 600X600X10T, 지정사양 | ㎡ | 16.68 | 타일자재TL-11, 600X600X10T, 지정사양㎡ |  |  |  | 0 | 단가214번 |  |  | 9.27*1.8
|  |  | 벽체 타일붙이기(부자재,줄눈포함) |  | 지정타일, 400*600각 이상 | ㎡ | 79.71 | 벽체 타일붙이기(부자재,줄눈포함)지정타일, 400*600각 이상㎡ |  |  |  | 0 | 제69호표 |  |  | 63.03+16.68
|  |  | 유리 칸막이 몰딩 |  | MT-06,W(20+10+20+10) | m | 20.65 | 유리 칸막이 몰딩MT-06,W(20+10+20+10)m |  |  |  | 0 | 제171호표 |  |  | 2.95*7ea
|  |  | BRONZE GLASS SATIN(GL-06) |  | THK=5mm | ㎡ | 6.93 | BRONZE GLASS SATIN(GL-06)THK=5mm㎡ |  |  |  | 0 | 제242호표 |  |  | 0.55*1.8*7ea
|  |  | 큐비클 |  | CU-02, MT-06, 설치포함 | ㎡ | 32.68 | 큐비클CU-02, MT-06, 설치포함㎡ |  |  |  | 0 | 단가261번 |  |  | (5.97*2.4)+((1.53*2.4)*5ea)
| 세면대 |  | 아연도 각파이프구조틀 |  | ㅁ-40*40*1.6T(S),@450 | ㎡ | 3.3 | 아연도 각파이프구조틀ㅁ-40*40*1.6T(S),@450㎡ |  |  |  | 0 | 제124호표 |  |  | (0.46*2.98)+(0.65*2.98)
| 세면대 |  | 내수합판보강 |  | THK=12mm * 1PLY | ㎡ | 3.3 | 내수합판보강THK=12mm * 1PLY㎡ |  |  |  | 0 | 제82호표 |  |  | (0.46*2.98)+(0.65*2.98)
| 세면대 |  | 지정석재마감 |  | ST-05, THK=20mm | ㎡ | 3.3 | 지정석재마감ST-05, THK=20mm㎡ |  |  |  | 0 | 제78호표 |  |  | (0.46*2.98)+(0.65*2.98)
| 은경 |  | 아연도 각파이프구조틀 |  | ㅁ-40*40*1.6T(S),@450 | ㎡ | 3.2 | 아연도 각파이프구조틀ㅁ-40*40*1.6T(S),@450㎡ |  |  |  | 0 | 제124호표 |  |  | 1.28*2.5
| 은경 |  | 합판보강 |  | T=9*1PLY | ㎡ | 3.2 | 합판보강T=9*1PLY㎡ |  |  |  | 0 | 제80호표 |  |  | 1.28*2.5
| 은경 |  | 은경 간접등박스(은경몰딩포함) |  | MT-05,W(120+50+20+10+10) | m | 7.26 | 은경 간접등박스(은경몰딩포함)MT-05,W(120+50+20+10+10)m |  |  |  | 0 | 제169호표 |  |  | (H1.3+2.98*2면)
|  |  | 두겁대 |  | AS-07 | m | 16.18 | 두겁대AS-07m |  |  |  | 0 | 단가254번 |  |  | 5.54+3.12+3.12+4.4
| - |  | [수유실] |  |  |  |  | [수유실]
|  |  | 타일자재 |  | TL-20, 300X600X9T, 지정사양 | ㎡ | 43.923 | 타일자재TL-20, 300X600X9T, 지정사양㎡ |  |  |  | 0 | 단가223번 |  |  | 16.64*2.4
|  |  | 벽체 타일붙이기(부자재,줄눈포함) |  | 지정타일, 400*600각 미만 | ㎡ | 39.93 | 벽체 타일붙이기(부자재,줄눈포함)지정타일, 400*600각 미만㎡ |  |  |  | 0 | 제68호표 |  |  | 16.64*2.4
|  |  | 커튼 |  | 천정매립 레일포함 | ㎡ | 1.87 | 커튼천정매립 레일포함㎡ |  |  |  | 0 | 단가256번 |  |  | 0.85*2.2
| - |  | [자모실, 자모실 복도] |  |  |  |  | [자모실, 자모실 복도]
|  |  | 걸레받이 |  | 갈바1.6T,W(80+10+50+8) | m | 34.81 | 걸레받이갈바1.6T,W(80+10+50+8)m |  |  |  | 0 | 제192호표 |  |  | 34.81
|  |  | 걸레받이 도장(PT-02) |  | H100-H50내외, 지정V.P. | m | 34.81 | 걸레받이 도장(PT-02)H100-H50내외, 지정V.P.m |  |  |  | 0 | 제229호표 |  |  | 34.81
|  |  | 유공 흡음보드 취부 |  | PN-03, THK=9mm | ㎡ | 121.83 | 유공 흡음보드 취부PN-03, THK=9mm㎡ |  |  |  | 0 | 제85호표 |  |  | 34.81*H3.5
| 쇼파부스 |  | 금속프레임 |  | 갈바1.6T,W(30+20+20+700) | m | 9.7 | 금속프레임갈바1.6T,W(30+20+20+700)m |  |  |  | 0 | 제190호표 |  |  | 9.7
| 쇼파부스 |  | 금속프레임 도장 |  | 브론즈메탈도장,W(30+20+20+700) | m | 9.7 | 금속프레임 도장브론즈메탈도장,W(30+20+20+700)m |  |  |  | 0 | 제191호표 |  |  | 9.7
|  |  | BRONZE MIRROR(GL-05) |  | THK=5mm | ㎡ | 12.45 | BRONZE MIRROR(GL-05)THK=5mm㎡ |  |  |  | 0 | 제241호표 |  |  | 12.45
| - |  | [E/V홀] |  |  |  |  | [E/V홀]
|  |  | 타일자재 |  | TL-15, 1200X2800X12T, 지정사양 | ㎡ | 76.68 | 타일자재TL-15, 1200X2800X12T, 지정사양㎡ |  |  |  | 0 | 단가218번 |  |  | 51.19+18.52
|  |  | 벽체 타일붙이기(부자재,줄눈포함) |  | 지정타일, 400*600각 이상 | ㎡ | 69.71 | 벽체 타일붙이기(부자재,줄눈포함)지정타일, 400*600각 이상㎡ |  |  |  | 0 | 제69호표 |  |  | 51.19+18.52
| - |  | [계단실] |  |  |  |  | [계단실]
|  |  | 알판 MDF |  | 고밀도 MDF 9T | ㎡ | 55.47 | 알판 MDF고밀도 MDF 9T㎡ |  |  |  | 0 | 제83호표 |  |  | (25.2*2)+(5.07)
|  |  | 인테리어 필름 붙임 |  | SH-01, 알판마감 | ㎡ | 55.47 | 인테리어 필름 붙임SH-01, 알판마감㎡ |  |  |  | 0 | 제206호표 |  |  | (25.2*2)+(5.07)
|  |  | 걸레받이 |  | 갈바1.6T,W(80+10+50+8) | m | 30.58 | 걸레받이갈바1.6T,W(80+10+50+8)m |  |  |  | 0 | 제192호표 |  |  | 15.29*2
|  |  | 걸레받이 도장(PT-02) |  | H100-H50내외, 지정V.P. | m | 30.58 | 걸레받이 도장(PT-02)H100-H50내외, 지정V.P.m |  |  |  | 0 | 제229호표 |  |  | 15.29*2
| 계단 외 |  | 핸드레일 자재시공 |  | PVC 핸드레일 | m | 49.09 | 핸드레일 자재시공PVC 핸드레일m |  |  |  | 0 | 단가243번 |  |  | 11.81+11.81+25.47
|  |  | 유리난간대 |  | GL-01, 부속품 포함 | ㎡ | 36.75 | 유리난간대GL-01, 부속품 포함㎡ |  |  |  | 0 | 단가258번 |  |  | 24.5*1.5
|  |  | 유리난간대 하부프레임(도장포함) |  | 갈바1.6T,PT-02,W(100*118*100*118) | m | 24.05 | 유리난간대 하부프레임(도장포함)갈바1.6T,PT-02,W(100*118*100*118)m |  |  |  | 0 | 제158호표 |  |  | 24.5
|  |  | 유리난간대 두겁대(도장포함) |  | 갈바1.6T,PT-02,W(20*10) | m | 25.1 | 유리난간대 두겁대(도장포함)갈바1.6T,PT-02,W(20*10)m |  |  |  | 0 | 제159호표 |  |  | 25.1
| - |  | [라운지1,2] |  |  |  |  | [라운지1,2]
|  |  | 걸레받이 |  | 갈바1.6T,W(80+10+50+8) | m | 1.9 | 걸레받이갈바1.6T,W(80+10+50+8)m |  |  |  | 0 | 제192호표 |  |  | 1.17+0.73
|  |  | 걸레받이 도장(PT-02) |  | H100-H50내외, 지정V.P. | m | 1.9 | 걸레받이 도장(PT-02)H100-H50내외, 지정V.P.m |  |  |  | 0 | 제229호표 |  |  | 1.17+0.73
|  |  | BRONZE SUS PLATE |  | MT-06, THK=1.5mm(S) | ㎡ | 18 | BRONZE SUS PLATEMT-06, THK=1.5mm(S)㎡ |  |  |  | 0 | 제139호표 |  |  | H4.5*4ea
|  |  | 지정석재마감 |  | ST-02, THK=20mm | ㎡ | 59.54 | 지정석재마감ST-02, THK=20mm㎡ |  |  |  | 0 | 제77호표 |  |  | (11.4*4.5)+(1.2*0.73)+(7.37)
|  | 계 | [6 empty] | 0 | 0 | 0 | 0
0 | 5-3 |  | 바닥마감공사 |  |  |  |  | 바닥마감공사
| - |  | [로비/카페테리아,중앙복도] |  |  |  |  | [로비/카페테리아,중앙복도]
|  |  | 화강석 바닥보수 |  | 파티션 간섭 등 일체, 바닥면적 20% | ㎡ | 40.45 | 화강석 바닥보수파티션 간섭 등 일체, 바닥면적 20%㎡ |  |  |  | 0 | 단가245번 |  |  | 202.28*0.2
|  |  | 바닥연마 |  |  | ㎡ | 202.28 | 바닥연마㎡ |  |  |  | 0 | 단가247번 |  |  | 202.28
| - |  | [카페테리아주방, 직원라카룸] |  |  |  |  | [카페테리아주방, 직원라카룸]
|  |  | 화강석 바닥보수 |  | 파티션 간섭 등 일체, 바닥면적 20% | ㎡ | 8.108 | 화강석 바닥보수파티션 간섭 등 일체, 바닥면적 20%㎡ |  |  |  | 0 | 단가245번 |  |  | 40.54*0.2
|  |  | 바닥연마 |  |  | ㎡ | 40.54 | 바닥연마㎡ |  |  |  | 0 | 단가247번 |  |  | 40.54
| - |  | [미팅룸1, 2] |  |  |  |  | [미팅룸1, 2]
|  |  | 모르타르 기계바름 |  | 바닥, T=80, 구배없음 | ㎡ | 23.2 | 모르타르 기계바름바닥, T=80, 구배없음㎡ |  |  |  | 0 | 제49호표 |  |  | 23.2㎡
|  |  | 타일자재 |  | TL-02, 600X600X10T, 지정사양 | ㎡ | 25.52 | 타일자재TL-02, 600X600X10T, 지정사양㎡ |  |  |  | 0 | 단가205번 |  |  | 23.2㎡*1.1<자재할증>
|  |  | 바닥 타일붙이기(부자재,줄눈포함) |  | 지정타일, 400*600각 이상 | ㎡ | 23.2 | 바닥 타일붙이기(부자재,줄눈포함)지정타일, 400*600각 이상㎡ |  |  |  | 0 | 제72호표 |  |  | 23.2㎡
| - |  | [여자화장실] |  |  |  |  | [여자화장실]
|  |  | 모르타르 기계바름 |  | 바닥, T=60, 구배없음 | ㎡ | 50.4 | 모르타르 기계바름바닥, T=60, 구배없음㎡ |  |  |  | 0 | 제51호표 |  |  | 50.4㎡
|  |  | 시멘트액체방수 |  | 바닥, THK=30mm | ㎡ | 50.4 | 시멘트액체방수바닥, THK=30mm㎡ |  |  |  | 0 | 제62호표 |  |  | 50.4㎡
|  |  | 우레탄계도막방수(비노출) |  | T=3, 바닥 | ㎡ | 50.4 | 우레탄계도막방수(비노출)T=3, 바닥㎡ |  |  |  | 0 | 제59호표 |  |  | 50.4㎡
|  |  | 타일 바탕고르기 |  | 바닥, THK=24mm | ㎡ | 50.4 | 타일 바탕고르기바닥, THK=24mm㎡ |  |  |  | 0 | 제64호표 |  |  | 50.4㎡
|  |  | 타일자재 |  | TL-07, 600X600X10T, 지정사양 | ㎡ | 55.44 | 타일자재TL-07, 600X600X10T, 지정사양㎡ |  |  |  | 0 | 단가210번 |  |  | 50.4㎡*1.1<자재할증>
|  |  | 바닥 타일붙이기(부자재,줄눈포함) |  | 지정타일, 400*600각 이상 | ㎡ | 50.4 | 바닥 타일붙이기(부자재,줄눈포함)지정타일, 400*600각 이상㎡ |  |  |  | 0 | 제72호표 |  |  | 50.4㎡
| - |  | [여자화장실 전실] |  |  |  |  | [여자화장실 전실]
|  |  | 모르타르 기계바름 |  | 바닥, T=80, 구배없음 | ㎡ | 3.78 | 모르타르 기계바름바닥, T=80, 구배없음㎡ |  |  |  | 0 | 제49호표 |  |  | 3.78㎡
|  |  | 시멘트액체방수 |  | 바닥, THK=30mm | ㎡ | 4.158 | 시멘트액체방수바닥, THK=30mm㎡ |  |  |  | 0 | 제62호표 |  |  | 3.78㎡
|  |  | 우레탄계도막방수(비노출) |  | T=3, 바닥 | ㎡ | 3.78 | 우레탄계도막방수(비노출)T=3, 바닥㎡ |  |  |  | 0 | 제59호표 |  |  | 3.78㎡
|  |  | 타일 바탕고르기 |  | 바닥, THK=24mm | ㎡ | 3.78 | 타일 바탕고르기바닥, THK=24mm㎡ |  |  |  | 0 | 제64호표 |  |  | 3.78㎡
|  |  | 타일자재 |  | TL-05, 800X800X10T, 지정사양 | ㎡ | 4.158 | 타일자재TL-05, 800X800X10T, 지정사양㎡ |  |  |  | 0 | 단가208번 |  |  | 3.78㎡*1.1<자재할증>
|  |  | 바닥 타일붙이기(부자재,줄눈포함) |  | 지정타일, 400*600각 이상 | ㎡ | 3.78 | 바닥 타일붙이기(부자재,줄눈포함)지정타일, 400*600각 이상㎡ |  |  |  | 0 | 제72호표 |  |  | 3.78㎡
|  |  | 재료분리대 |  | MT-07,W(50+30+200+30+50) | m | 1.5 | 재료분리대MT-07,W(50+30+200+30+50)m |  |  |  | 0 | 제172호표 |  |  | 1.5
|  |  | 점자블록 자재/시공 |  | 300*300*30T, 고강도 | EA | 2 | 점자블록 자재/시공 300*300*30T, 고강도EA |  |  |  | 0 | 단가246번 |  |  | 2
| - |  | [장애인화장실(여)] |  |  |  |  | [장애인화장실(여)]
|  |  | 모르타르 기계바름 |  | 바닥, T=80, 구배없음 | ㎡ | 3.78 | 모르타르 기계바름바닥, T=80, 구배없음㎡ |  |  |  | 0 | 제49호표 |  |  | 3.78㎡
|  |  | 시멘트액체방수 |  | 바닥, THK=30mm | ㎡ | 3.78 | 시멘트액체방수바닥, THK=30mm㎡ |  |  |  | 0 | 제62호표 |  |  | 3.78㎡
|  |  | 우레탄계도막방수(비노출) |  | T=3, 바닥 | ㎡ | 3.78 | 우레탄계도막방수(비노출)T=3, 바닥㎡ |  |  |  | 0 | 제59호표 |  |  | 3.78㎡
|  |  | 타일 바탕고르기 |  | 바닥, THK=24mm | ㎡ | 3.78 | 타일 바탕고르기바닥, THK=24mm㎡ |  |  |  | 0 | 제64호표 |  |  | 3.78㎡
|  |  | 타일자재 |  | TL-05, 800X800X10T, 지정사양 | ㎡ | 4.158 | 타일자재TL-05, 800X800X10T, 지정사양㎡ |  |  |  | 0 | 단가208번 |  |  | 3.78㎡*1.1<자재할증>
|  |  | 바닥 타일붙이기(부자재,줄눈포함) |  | 지정타일, 400*600각 이상 | ㎡ | 3.78 | 바닥 타일붙이기(부자재,줄눈포함)지정타일, 400*600각 이상㎡ |  |  |  | 0 | 제72호표 |  |  | 3.78㎡
|  |  | 재료분리대 |  | MT-07,W(50+30+200+30+50) | m | 1 | 재료분리대MT-07,W(50+30+200+30+50)m |  |  |  | 0 | 제172호표 |  |  | 1
| - |  | [창고] |  |  |  |  | [창고]
|  |  | 모르타르 기계바름 |  | 바닥, T=80, 구배없음 | ㎡ | 1.26 | 모르타르 기계바름바닥, T=80, 구배없음㎡ |  |  |  | 0 | 제49호표 |  |  | 1.26㎡
|  |  | 타일자재 |  | TL-02, 600X600X10T, 지정사양 | ㎡ | 1.38 | 타일자재TL-02, 600X600X10T, 지정사양㎡ |  |  |  | 0 | 단가205번 |  |  | 1.26㎡*1.1<자재할증>
|  |  | 바닥 타일붙이기(부자재,줄눈포함) |  | 지정타일, 400*600각 이상 | ㎡ | 1.26 | 바닥 타일붙이기(부자재,줄눈포함)지정타일, 400*600각 이상㎡ |  |  |  | 0 | 제72호표 |  |  | 1.26㎡
| - |  | [남자화장실] |  |  |  |  | [남자화장실]
|  |  | 모르타르 기계바름 |  | 바닥, T=60, 구배없음 | ㎡ | 36.11 | 모르타르 기계바름바닥, T=60, 구배없음㎡ |  |  |  | 0 | 제51호표 |  |  | 36.11㎡
|  |  | 시멘트액체방수 |  | 바닥, THK=30mm | ㎡ | 36.11 | 시멘트액체방수바닥, THK=30mm㎡ |  |  |  | 0 | 제62호표 |  |  | 36.11㎡
|  |  | 우레탄계도막방수(비노출) |  | T=3, 바닥 | ㎡ | 36.11 | 우레탄계도막방수(비노출)T=3, 바닥㎡ |  |  |  | 0 | 제59호표 |  |  | 36.11㎡
|  |  | 타일 바탕고르기 |  | 바닥, THK=24mm | ㎡ | 36.11 | 타일 바탕고르기바닥, THK=24mm㎡ |  |  |  | 0 | 제64호표 |  |  | 36.11㎡
|  |  | 타일자재 |  | TL-10, 600X600X10T, 지정사양 | ㎡ | 39.721 | 타일자재TL-10, 600X600X10T, 지정사양㎡ |  |  |  | 0 | 단가213번 |  |  | 36.11㎡*1.1<자재할증>
|  |  | 바닥 타일붙이기(부자재,줄눈포함) |  | 지정타일, 400*600각 이상 | ㎡ | 36.11 | 바닥 타일붙이기(부자재,줄눈포함)지정타일, 400*600각 이상㎡ |  |  |  | 0 | 제72호표 |  |  | 36.11㎡
|  |  | 재료분리대 |  | MT-07,W(50+30+200+30+50) | m | 1.5 | 재료분리대MT-07,W(50+30+200+30+50)m |  |  |  | 0 | 제172호표 |  |  | 1.5
| - |  | [수유실] |  |  |  |  | [수유실]
|  |  | 모르타르 기계바름 |  | 바닥, T=80, 구배없음 | ㎡ | 8.71 | 모르타르 기계바름바닥, T=80, 구배없음㎡ |  |  |  | 0 | 제49호표 |  |  | 8.71㎡
|  |  | 타일자재 |  | TL-13, 600X600X10T, 지정사양 | ㎡ | 9.581 | 타일자재TL-13, 600X600X10T, 지정사양㎡ |  |  |  | 0 | 단가216번 |  |  | 8.71㎡*1.1<자재할증>
|  |  | 바닥 타일붙이기(부자재,줄눈포함) |  | 지정타일, 400*600각 이상 | ㎡ | 8.71 | 바닥 타일붙이기(부자재,줄눈포함)지정타일, 400*600각 이상㎡ |  |  |  | 0 | 제72호표 |  |  | 8.71㎡
|  |  | 재료분리대 |  | MT-07,W(50+30+200+30+50) | m | 0.9 | 재료분리대MT-07,W(50+30+200+30+50)m |  |  |  | 0 | 제172호표 |  |  | 0.9
| - |  | [자모실, 자모실 복도] |  |  |  |  | [자모실, 자모실 복도]
|  |  | 모르타르 기계바름 |  | 바닥, T=80, 구배없음 | ㎡ | 70.1 | 모르타르 기계바름바닥, T=80, 구배없음㎡ |  |  |  | 0 | 제49호표 |  |  | 70.1㎡
|  |  | 셀프레벨링 |  | THK=10mm | ㎡ | 9.2 | 셀프레벨링THK=10mm㎡ |  |  |  | 0 | 제53호표 |  |  | 9.2㎡
|  |  | 타일자재 |  | TL-13, 600X600X10T, 지정사양 | ㎡ | 66.99 | 타일자재TL-13, 600X600X10T, 지정사양㎡ |  |  |  | 0 | 단가216번 |  |  | (70.1-9.2)㎡*1.1<자재할증>
|  |  | 바닥 타일붙이기(부자재,줄눈포함) |  | 지정타일, 400*600각 이상 | ㎡ | 60.9 | 바닥 타일붙이기(부자재,줄눈포함)지정타일, 400*600각 이상㎡ |  |  |  | 0 | 제72호표 |  |  | 70.1-9.2㎡
|  |  | 비닐타일자재 |  | LVT-04, 184X950X5T, 지정사양 | ㎡ | 10.12 | 비닐타일자재LVT-04, 184X950X5T, 지정사양㎡ |  |  |  | 0 | 단가203번 |  |  | 9.2
|  |  | 비닐타일 시공 |  | 부자재포함 | ㎡ | 9.2 | 비닐타일 시공부자재포함㎡ |  |  |  | 0 | 제205호표 |  |  | 9.2
| 디딤석 |  | ST'L 각파이프구조틀 |  | ㅁ-30*30*1.4T(S),@450 | ㎡ | 0.66 | ST'L 각파이프구조틀ㅁ-30*30*1.4T(S),@450㎡ |  |  |  | 0 | 제120호표 |  |  | 0.3+0.18+0.18
| 디딤석 |  | 합판취부 |  | T=9*1PLY | ㎡ | 0.66 | 합판취부T=9*1PLY㎡ |  |  |  | 0 | 제81호표 |  |  | 0.3+0.18+0.18
| 디딤석 |  | 디딤석 |  | AS-05 | ㎡ | 0.66 | 디딤석AS-05㎡ |  |  |  | 0 | 단가259번 |  |  | 0.3+0.18+0.18
| - |  | [라운지1,2] |  |  |  |  | [라운지1,2]
|  |  | 모르타르 기계바름 |  | 바닥, T=80, 구배없음 | ㎡ | 243 | 모르타르 기계바름바닥, T=80, 구배없음㎡ |  |  |  | 0 | 제49호표 |  |  | 65.94+177.06
|  |  | 타일자재 |  | TL-05, 800X800X10T, 지정사양 | ㎡ | 194.77 | 타일자재TL-05, 800X800X10T, 지정사양㎡ |  |  |  | 0 | 단가208번 |  |  | 177.06㎡*1.1<자재할증>
|  |  | 타일자재 |  | TL-06, 800X800X10T, 지정사양 | ㎡ | 72.53 | 타일자재TL-06, 800X800X10T, 지정사양㎡ |  |  |  | 0 | 단가209번 |  |  | 65.94㎡*1.1<자재할증>
|  |  | 바닥 타일붙이기(부자재,줄눈포함) |  | 지정타일, 400*600각 이상 | ㎡ | 243 | 바닥 타일붙이기(부자재,줄눈포함)지정타일, 400*600각 이상㎡ |  |  |  | 0 | 제72호표 |  |  | 65.94+177.06
|  |  | 재료분리대 |  | MT-07,W(20+5+100) | m | 51.18 | 재료분리대MT-07,W(20+5+100)m |  |  |  | 0 | 제173호표 |  |  | 35.7+11.8+3.68
|  |  | 점자블록 자재/시공 |  | 300*300*30T, 고강도 | EA | 12 | 점자블록 자재/시공 300*300*30T, 고강도EA |  |  |  | 0 | 단가246번 |  |  | 12
|  | 계 | [6 empty] | 0 | 0 | 0 | 0
0 | 5-4 |  | 천정마감공사 |  |  |  |  | 천정마감공사
| - |  | [로비/카페테리아, 중앙복도] |  |  |  |  | [로비/카페테리아, 중앙복도]
|  |  | 경량철골구조틀 |  | M-BAR | ㎡ | 104.48 | 경량철골구조틀M-BAR㎡ |  |  |  | 0 | 제193호표 |  |  | 104.48
|  |  | AL 몰딩설치 |  | 메지몰딩 | m | 15.51 | AL 몰딩설치메지몰딩m |  |  |  | 0 | 제195호표 |  |  | 7.71+7.8
| 화장실 복도 단 |  | ST'L 각파이프구조틀 |  | ㅁ-30*30*1.4T(S),@450 | ㎡ | 6.92 | ST'L 각파이프구조틀ㅁ-30*30*1.4T(S),@450㎡ |  |  |  | 0 | 제120호표 |  |  | 13.85*0.5
|  |  | 일반석고보드 취부(천정) |  | T=9.5*2PLY | ㎡ | 54.45 | 일반석고보드 취부(천정)T=9.5*2PLY㎡ |  |  |  | 0 | 제202호표 |  |  | 104.48+6.92-우물천정56.95
|  |  | 일반석고보드 취부(천정) |  | T=9.5*1PLY | ㎡ | 56.95 | 일반석고보드 취부(천정)T=9.5*1PLY㎡ |  |  |  | 0 | 제201호표 |  |  | 56.95
|  |  | 일반석고보드 취부(천정) |  | T=12.5*1PLY | ㎡ | 19.21 | 일반석고보드 취부(천정)T=12.5*1PLY㎡ |  |  |  | 0 | 제203호표 |  |  | 56.95-37.74
|  |  | 포글보드 취부 |  | 포글 Solo 6/18R | ㎡ | 37.74 | 포글보드 취부포글 Solo 6/18R㎡ |  |  |  | 0 | 단가240번 |  |  | 6.29*6EA
|  |  | 갈바점검구 |  | 450*450 | EA | 9 | 갈바점검구450*450EA |  |  |  | 0 | 제143호표 |  |  | 9ea
|  |  | 우물천정 간접등박스(도장포함) |  | 갈바1.6T,W(20+20+200+200+10+40) | m | 32.88 | 우물천정 간접등박스(도장포함)갈바1.6T,W(20+20+200+200+10+40)m |  |  |  | 0 | 제160호표 |  |  | 32.88
|  |  | ST'L 간접등박스(도장포함) |  | 갈바1.6T,W(20+20+200+200+10+40) | m | 38.83 | ST'L 간접등박스(도장포함)갈바1.6T,W(20+20+200+200+10+40)m |  |  |  | 0 | 제161호표 |  |  | 14.97+23.86
| 화장실 복도 |  | 화장실복도 간접등박스(도장포함) |  | 갈바1.6T,W(20+350+200+200+10+40) | m | 13.58 | 화장실복도 간접등박스(도장포함)갈바1.6T,W(20+350+200+200+10+40)m |  |  |  | 0 | 제162호표 |  |  | 13.58
| 화장실 복도 |  | 화장실복도 수벽마감 |  | MT-06,W(700+200+20+10) | m | 14.48 | 화장실복도 수벽마감MT-06,W(700+200+20+10)m |  |  |  | 0 | 제176호표 |  |  | 14.48
|  |  | 도장 바탕만들기(ALL PUTTY) |  | 천정면(석고보드,합판면) | ㎡ | 235.13 | 도장 바탕만들기(ALL PUTTY)천정면(석고보드,합판면)㎡ |  |  |  | 0 | 제214호표 |  |  | 235.13
|  |  | PAINT(PT-01) |  | 지정V.P. 천정면 | ㎡ | 235.13 | PAINT(PT-01)지정V.P. 천정면㎡ |  |  |  | 0 | 제225호표 |  |  | 235.13
| - |  | [카페테리아주방, 직원라카룸] |  |  |  |  | [카페테리아주방, 직원라카룸]
| 벽천정 보강 |  | ST'L 각파이프구조틀 |  | ㅁ-50*100*2.3T(S),@900 | ㎡ | 41.32 | ST'L 각파이프구조틀ㅁ-50*100*2.3T(S),@900㎡ |  |  |  | 0 | 제123호표 |  |  | 41.32
|  |  | 경량철골구조틀 |  | M-BAR | ㎡ | 39.38 | 경량철골구조틀M-BAR㎡ |  |  |  | 0 | 제193호표 |  |  | 39.38
|  |  | AL 몰딩설치 |  | 메지몰딩 | m | 51.04 | AL 몰딩설치메지몰딩m |  |  |  | 0 | 제195호표 |  |  | 8.95+15.03+27.06
|  |  | 일반석고보드 취부(천정) |  | T=9.5*2PLY | ㎡ | 39.38 | 일반석고보드 취부(천정)T=9.5*2PLY㎡ |  |  |  | 0 | 제202호표 |  |  | 39.38
|  |  | 갈바점검구 |  | 450*450 | EA | 3 | 갈바점검구450*450EA |  |  |  | 0 | 제143호표 |  |  | 3ea
|  |  | 도장 바탕만들기(ALL PUTTY) |  | 천정면(석고보드,합판면) | ㎡ | 39.38 | 도장 바탕만들기(ALL PUTTY)천정면(석고보드,합판면)㎡ |  |  |  | 0 | 제214호표 |  |  | 39.38
|  |  | PAINT(PT-01) |  | 지정V.P. 천정면 | ㎡ | 39.38 | PAINT(PT-01)지정V.P. 천정면㎡ |  |  |  | 0 | 제225호표 |  |  | 39.38
| 마이다 |  | 합판보강 |  | T=9*1PLY | ㎡ | 14.38 | 합판보강T=9*1PLY㎡ |  |  |  | 0 | 제80호표 |  |  | 11.99*W(0.2+0.15+0.7+0.15)
| 마이다 |  | BLACK SUS PLATE(H/L) |  | MT-05, THK=1.5mm(S) | ㎡ | 14.38 | BLACK SUS PLATE(H/L)MT-05, THK=1.5mm(S)㎡ |  |  |  | 0 | 제138호표 |  |  | 11.99*W(0.2+0.15+0.7+0.15)
| - |  | [미팅룸1, 2] |  |  |  |  | [미팅룸1, 2]
| 벽천정 보강 |  | ST'L 각파이프구조틀 |  | ㅁ-50*100*2.3T(S),@900 | ㎡ | 25.56 | ST'L 각파이프구조틀ㅁ-50*100*2.3T(S),@900㎡ |  |  |  | 0 | 제123호표 |  |  | 25.56
|  |  | 경량철골구조틀 |  | M-BAR | ㎡ | 25.56 | 경량철골구조틀M-BAR㎡ |  |  |  | 0 | 제193호표 |  |  | 25.56
|  |  | AL 몰딩설치 |  | 메지몰딩 | m | 26.3 | AL 몰딩설치메지몰딩m |  |  |  | 0 | 제195호표 |  |  | 13.15+13.15
|  |  | 일반석고보드 취부(천정) |  | T=9.5*2PLY | ㎡ | 25.56 | 일반석고보드 취부(천정)T=9.5*2PLY㎡ |  |  |  | 0 | 제202호표 |  |  | 25.56
|  |  | 합판보강 |  | T=9*1PLY | ㎡ | 25.56 | 합판보강T=9*1PLY㎡ |  |  |  | 0 | 제80호표 |  |  | 25.56
|  |  | 유공 흡음보드 취부 |  | PN-03, THK=9mm | ㎡ | 25.56 | 유공 흡음보드 취부PN-03, THK=9mm㎡ |  |  |  | 0 | 제85호표 |  |  | 25.56
| 마이다 |  | 합판보강 |  | T=9*1PLY | ㎡ | 5.83 | 합판보강T=9*1PLY㎡ |  |  |  | 0 | 제80호표 |  |  | 19.46*H0.3
| 마이다 |  | 알판 MDF |  | 고밀도 MDF 9T | ㎡ | 5.83 | 알판 MDF고밀도 MDF 9T㎡ |  |  |  | 0 | 제83호표 |  |  | 19.46*H0.3
| 마이다 |  | 인테리어 필름 붙임 |  | SH-01, 알판마감 | ㎡ | 5.83 | 인테리어 필름 붙임SH-01, 알판마감㎡ |  |  |  | 0 | 제206호표 |  |  | 19.46*H0.3
| 마이다 |  | BLACK SUS PLATE(H/L) |  | MT-05, THK=1.5mm(S) | ㎡ | 5.83 | BLACK SUS PLATE(H/L)MT-05, THK=1.5mm(S)㎡ |  |  |  | 0 | 제138호표 |  |  | 19.46*H0.3
| - |  | [여자화장실] |  |  |  |  | [여자화장실]
|  |  | 경량철골구조틀 |  | M-BAR | ㎡ | 50.4 | 경량철골구조틀M-BAR㎡ |  |  |  | 0 | 제193호표 |  |  | 50.4
|  |  | AL 몰딩설치 |  | 메지몰딩 | m | 16.28 | AL 몰딩설치메지몰딩m |  |  |  | 0 | 제195호표 |  |  | 4.57+1.57+1.57+1.57+1.5+2.76+1.74+1.0
|  |  | 방수석고보드 취부 |  | T=9.5*2PLY | ㎡ | 50.4 | 방수석고보드 취부T=9.5*2PLY㎡ |  |  |  | 0 | 제200호표 |  |  | 50.4
|  |  | 갈바점검구 |  | 450*450 | EA | 2 | 갈바점검구450*450EA |  |  |  | 0 | 제143호표 |  |  | 2EA
|  |  | ST'L 간접등박스(도장포함) |  | 갈바1.6T,W(30+21+200+200+200+10+40) | m | 37.12 | ST'L 간접등박스(도장포함)갈바1.6T,W(30+21+200+200+200+10+40)m |  |  |  | 0 | 제163호표 |  |  | 6.14+6.14+8.47+9.09+4.36+2.92
|  |  | 도장 바탕만들기(ALL PUTTY) |  | 천정면(석고보드,합판면) | ㎡ | 50.4 | 도장 바탕만들기(ALL PUTTY)천정면(석고보드,합판면)㎡ |  |  |  | 0 | 제214호표 |  |  | 50.4
|  |  | PAINT(PT-01) |  | 지정V.P. 천정면 | ㎡ | 50.4 | PAINT(PT-01)지정V.P. 천정면㎡ |  |  |  | 0 | 제225호표 |  |  | 50.4
| - |  | [여자화장실 앞 전실] |  |  |  |  | [여자화장실 앞 전실]
|  |  | 경량철골구조틀 |  | M-BAR | ㎡ | 6.31 | 경량철골구조틀M-BAR㎡ |  |  |  | 0 | 제193호표 |  |  | 6.31
|  |  | AL 몰딩설치 |  | 메지몰딩 | m | 12.67 | AL 몰딩설치메지몰딩m |  |  |  | 0 | 제195호표 |  |  | 12.67
|  |  | 일반석고보드 취부 |  | T=9.5*2PLY | ㎡ | 6.31 | 일반석고보드 취부T=9.5*2PLY㎡ |  |  |  | 0 | 제199호표 |  |  | 6.31
|  |  | 갈바점검구 |  | 450*450 | EA | 1 | 갈바점검구450*450EA |  |  |  | 0 | 제143호표 |  |  | 1EA
|  |  | 도장 바탕만들기(ALL PUTTY) |  | 천정면(석고보드,합판면) | ㎡ | 6.31 | 도장 바탕만들기(ALL PUTTY)천정면(석고보드,합판면)㎡ |  |  |  | 0 | 제214호표 |  |  | 6.31
|  |  | PAINT(PT-01) |  | 지정V.P. 천정면 | ㎡ | 6.31 | PAINT(PT-01)지정V.P. 천정면㎡ |  |  |  | 0 | 제225호표 |  |  | 6.31
| - |  | [장애인화장실(여)] |  |  |  |  | [장애인화장실(여)]
|  |  | 경량철골구조틀 |  | M-BAR | ㎡ | 3.78 | 경량철골구조틀M-BAR㎡ |  |  |  | 0 | 제193호표 |  |  | 3.78
|  |  | AL 몰딩설치 |  | 메지몰딩 | m | 7.84 | AL 몰딩설치메지몰딩m |  |  |  | 0 | 제195호표 |  |  | 7.84
|  |  | 일반석고보드 취부 |  | T=9.5*2PLY | ㎡ | 3.78 | 일반석고보드 취부T=9.5*2PLY㎡ |  |  |  | 0 | 제199호표 |  |  | 3.78
|  |  | 갈바점검구 |  | 450*450 | EA | 1 | 갈바점검구450*450EA |  |  |  | 0 | 제143호표 |  |  | 1EA
|  |  | 도장 바탕만들기(ALL PUTTY) |  | 천정면(석고보드,합판면) | ㎡ | 3.78 | 도장 바탕만들기(ALL PUTTY)천정면(석고보드,합판면)㎡ |  |  |  | 0 | 제214호표 |  |  | 3.78
|  |  | PAINT(PT-01) |  | 지정V.P. 천정면 | ㎡ | 3.78 | PAINT(PT-01)지정V.P. 천정면㎡ |  |  |  | 0 | 제225호표 |  |  | 3.78
| - |  | [창고] |  |  |  |  | [창고]
|  |  | 경량철골구조틀 |  | M-BAR | ㎡ | 1.26 | 경량철골구조틀M-BAR㎡ |  |  |  | 0 | 제193호표 |  |  | 1.26
|  |  | AL 몰딩설치 |  | 메지몰딩 | m | 4.62 | AL 몰딩설치메지몰딩m |  |  |  | 0 | 제195호표 |  |  | 4.62
|  |  | 일반석고보드 취부 |  | T=9.5*2PLY | ㎡ | 1.26 | 일반석고보드 취부T=9.5*2PLY㎡ |  |  |  | 0 | 제199호표 |  |  | 1.26
|  |  | 갈바점검구 |  | 450*450 | EA | 1 | 갈바점검구450*450EA |  |  |  | 0 | 제143호표 |  |  | 1EA
|  |  | 도장 바탕만들기(ALL PUTTY) |  | 천정면(석고보드,합판면) | ㎡ | 1.26 | 도장 바탕만들기(ALL PUTTY)천정면(석고보드,합판면)㎡ |  |  |  | 0 | 제214호표 |  |  | 1.26
|  |  | PAINT(PT-01) |  | 지정V.P. 천정면 | ㎡ | 1.26 | PAINT(PT-01)지정V.P. 천정면㎡ |  |  |  | 0 | 제225호표 |  |  | 1.26
| - |  | [남자화장실] |  |  |  |  | [남자화장실]
|  |  | 경량철골구조틀 |  | M-BAR | ㎡ | 36.11 | 경량철골구조틀M-BAR㎡ |  |  |  | 0 | 제193호표 |  |  | 36.11
|  |  | AL 몰딩설치 |  | 메지몰딩 | m | 14.95 | AL 몰딩설치메지몰딩m |  |  |  | 0 | 제195호표 |  |  | 4.85+1.37+8.73
|  |  | 방수석고보드 취부 |  | T=9.5*2PLY | ㎡ | 36.11 | 방수석고보드 취부T=9.5*2PLY㎡ |  |  |  | 0 | 제200호표 |  |  | 36.11
|  |  | 갈바점검구 |  | 450*450 | EA | 2 | 갈바점검구450*450EA |  |  |  | 0 | 제143호표 |  |  | 2EA
|  |  | ST'L 간접등박스(도장포함) |  | 갈바1.6T,W(30+21+200+200+200+10+40) | m | 20.94 | ST'L 간접등박스(도장포함)갈바1.6T,W(30+21+200+200+200+10+40)m |  |  |  | 0 | 제163호표 |  |  | 6.62+5.54+4.39+4.39
|  |  | 도장 바탕만들기(ALL PUTTY) |  | 천정면(석고보드,합판면) | ㎡ | 36.11 | 도장 바탕만들기(ALL PUTTY)천정면(석고보드,합판면)㎡ |  |  |  | 0 | 제214호표 |  |  | 36.11
|  |  | PAINT(PT-01) |  | 지정V.P. 천정면 | ㎡ | 36.11 | PAINT(PT-01)지정V.P. 천정면㎡ |  |  |  | 0 | 제225호표 |  |  | 36.11
| - |  | [수유실] |  |  |  |  | [수유실]
|  |  | 경량철골구조틀 |  | M-BAR | ㎡ | 8.71 | 경량철골구조틀M-BAR㎡ |  |  |  | 0 | 제193호표 |  |  | 8.71
|  |  | AL 몰딩설치 |  | 메지몰딩 | m | 14.95 | AL 몰딩설치메지몰딩m |  |  |  | 0 | 제195호표 |  |  | 14.95
|  |  | 방수석고보드 취부 |  | T=9.5*2PLY | ㎡ | 8.71 | 방수석고보드 취부T=9.5*2PLY㎡ |  |  |  | 0 | 제200호표 |  |  | 8.71
|  |  | 갈바점검구 |  | 450*450 | EA | 1 | 갈바점검구450*450EA |  |  |  | 0 | 제143호표 |  |  | 1EA
|  |  | ST'L 간접등박스(도장포함) |  | 갈바1.6T,W(30+21+200+200+200+10+40) | m | 4.24 | ST'L 간접등박스(도장포함)갈바1.6T,W(30+21+200+200+200+10+40)m |  |  |  | 0 | 제163호표 |  |  | 2.7+1.54
|  |  | 도장 바탕만들기(ALL PUTTY) |  | 천정면(석고보드,합판면) | ㎡ | 8.71 | 도장 바탕만들기(ALL PUTTY)천정면(석고보드,합판면)㎡ |  |  |  | 0 | 제214호표 |  |  | 8.71
|  |  | PAINT(PT-01) |  | 지정V.P. 천정면 | ㎡ | 8.71 | PAINT(PT-01)지정V.P. 천정면㎡ |  |  |  | 0 | 제225호표 |  |  | 8.71
| - |  | [자모실, 자모실 복도] |  |  |  |  | [자모실, 자모실 복도]
|  |  | ST'L 각파이프천장보강구조틀 |  | ㅁ-30*30*1.4T(S),@900 | ㎡ | 10.37 | ST'L 각파이프천장보강구조틀ㅁ-30*30*1.4T(S),@900㎡ |  |  |  | 0 | 제119호표 |  |  | 10.37
|  |  | 경량철골구조틀 |  | M-BAR | ㎡ | 66.47 | 경량철골구조틀M-BAR㎡ |  |  |  | 0 | 제193호표 |  |  | 66.47
|  |  | AL 몰딩설치 |  | 메지몰딩 | m | 33.3 | AL 몰딩설치메지몰딩m |  |  |  | 0 | 제195호표 |  |  | 46.95-13.65
| 수벽 |  | ST'L 각파이프구조틀 |  | ㅁ-30*30*1.4T(S),@450 | ㎡ | 16.38 | ST'L 각파이프구조틀ㅁ-30*30*1.4T(S),@450㎡ |  |  |  | 0 | 제120호표 |  |  | 13.658*H1.2
|  |  | 일반석고보드 취부(천정) |  | T=9.5*1PLY | ㎡ | 99.23 | 일반석고보드 취부(천정)T=9.5*1PLY㎡ |  |  |  | 0 | 제201호표 |  |  | 수벽(16.38*2PLY)+천정66.47
|  |  | 합판보강 |  | T=9*1PLY | ㎡ | 66.47 | 합판보강T=9*1PLY㎡ |  |  |  | 0 | 제80호표 |  |  | 66.47
|  |  | 유공 흡음보드 취부 |  | PN-03, THK=9mm | ㎡ | 66.47 | 유공 흡음보드 취부PN-03, THK=9mm㎡ |  |  |  | 0 | 제85호표 |  |  | 66.47
| 수벽 |  | 도장 바탕만들기(ALL PUTTY) |  | 천정면(석고보드,합판면) | ㎡ | 16.38 | 도장 바탕만들기(ALL PUTTY)천정면(석고보드,합판면)㎡ |  |  |  | 0 | 제214호표 |  |  | 13.658*H1.2
| 수벽 |  | PAINT(PT-01) |  | 지정V.P. 천정면 | ㎡ | 16.38 | PAINT(PT-01)지정V.P. 천정면㎡ |  |  |  | 0 | 제225호표 |  |  | 13.658*H1.2
| 수벽 |  | BLACK SUS H/L |  | MT-05,W(10+30+200+30+10) | m | 13.65 | BLACK SUS H/LMT-05,W(10+30+200+30+10)m |  |  |  | 0 | 제177호표 |  |  | 13.658
| - |  | [라운지1,2] |  |  |  |  | [라운지1,2]
|  |  | 경량철골구조틀 |  | M-BAR | ㎡ | 115.18 | 경량철골구조틀M-BAR㎡ |  |  |  | 0 | 제193호표 |  |  | 215-49.91-49.91
| 수벽 |  | ST'L 각파이프구조틀 |  | ㅁ-30*30*1.4T(S),@450 | ㎡ | 20.4 | ST'L 각파이프구조틀ㅁ-30*30*1.4T(S),@450㎡ |  |  |  | 0 | 제120호표 |  |  | 13.60*H1.5
|  |  | AL 몰딩설치 |  | 메지몰딩 | m | 29.4 | AL 몰딩설치메지몰딩m |  |  |  | 0 | 제195호표 |  |  | 29.4
|  |  | 일반석고보드 취부(천정) |  | T=9.5*2PLY | ㎡ | 135.58 | 일반석고보드 취부(천정)T=9.5*2PLY㎡ |  |  |  | 0 | 제202호표 |  |  | 115.18+20.4
|  |  | 갈바점검구 |  | 450*450 | EA | 6 | 갈바점검구450*450EA |  |  |  | 0 | 제143호표 |  |  | 6EA
| 우물천정 |  | ST'L 각파이프구조틀 |  | ㅁ-30*30*1.4T(S),@450 | ㎡ | 99.82 | ST'L 각파이프구조틀ㅁ-30*30*1.4T(S),@450㎡ |  |  |  | 0 | 제120호표 |  |  | 49.91+49.91
| 우물천정 |  | 간접등박스(도장포함) |  | 갈바1.6T,W(20+20+200+200+10+40) | m | 61.8 | 간접등박스(도장포함)갈바1.6T,W(20+20+200+200+10+40)m |  |  |  | 0 | 제164호표 |  |  | 30.9*2
|  |  | 라인디퓨저 하우징 |  |  | EA | 62 | 라인디퓨저 하우징EA |  |  |  | 0 |  |  |  | 62개
|  |  | 합판보강 |  | T=9*1PLY | ㎡ | 44.59 | 합판보강T=9*1PLY㎡ |  |  |  | 0 | 제80호표 |  |  | 4.11*10.85
|  |  | MDF 취부 |  | 고밀도 MDF 9T | ㎡ | 44.59 | MDF 취부고밀도 MDF 9T㎡ |  |  |  | 0 | 제84호표 |  |  | 4.11*10.85
|  |  | 격자메탈 그리드 |  | 갈바,T=1.6 | ㎡ | 26.94 | 격자메탈 그리드갈바,T=1.6㎡ |  |  |  | 0 | 제131호표 |  |  | (((3.7*H0.14)*14)*2)+(((11.11*H0.14)*4)*2)
|  |  | 인테리어 필름 붙임 |  | SH-05 | ㎡ | 71.53 | 인테리어 필름 붙임SH-05㎡ |  |  |  | 0 | 제208호표 |  |  | 44.59+26.94
|  |  | 석재 마감면 간접등박스(도장포함) |  | 갈바1.6T,W(20+350+300+200+10+40) | m | 15.11 | 석재 마감면 간접등박스(도장포함)갈바1.6T,W(20+350+300+200+10+40)m |  |  |  | 0 | 제165호표 |  |  | 15.11
|  |  | 도장 바탕만들기(ALL PUTTY) |  | 천정면(석고보드,합판면) | ㎡ | 135.58 | 도장 바탕만들기(ALL PUTTY)천정면(석고보드,합판면)㎡ |  |  |  | 0 | 제214호표 |  |  | 115.18+20.4
|  |  | PAINT(PT-01) |  | 지정V.P. 천정면 | ㎡ | 135.58 | PAINT(PT-01)지정V.P. 천정면㎡ |  |  |  | 0 | 제225호표 |  |  | 115.18+20.4
| 노출천장 |  | 흡음뿜칠 |  | 뿜칠-9㎜(시공비 포함) | ㎡ | 37.27 | 흡음뿜칠뿜칠-9㎜(시공비 포함)㎡ |  |  |  | 0 | 단가125번 |  |  | 37.27
| 노출천장 |  | PAINT(PT-02) |  | 지정V.P. 천정면 | ㎡ | 37.27 | PAINT(PT-02)지정V.P. 천정면㎡ |  |  |  | 0 | 제226호표 |  |  | 37.27
|  |  | ST'L 각파이프천장보강구조틀 |  | ㅁ-30*30*1.4T(S),@900 | ㎡ | 37.27 | ST'L 각파이프천장보강구조틀ㅁ-30*30*1.4T(S),@900㎡ |  |  |  | 0 | 제119호표 |  |  | 37.27
|  |  | 스크린 루버 |  | 30*150 | ㎡ | 37.27 | 스크린 루버30*150㎡ |  |  |  | 0 | 단가251번 |  |  | 37.27
|  |  | 전동커튼 박스(도장포함) |  | 갈바1.6T,W(20+200+300+20+300+20) | m | 10 | 전동커튼 박스(도장포함)갈바1.6T,W(20+200+300+20+300+20)m |  |  |  | 0 | 제166호표 |  |  | 10
|  |  | 전동커튼 |  |  | m | 10 | 전동커튼m |  |  |  | 0 | 단가260번 |  |  | 10
| 특수조명 |  | 레일조명 파이프보강 |  | ㅁ-30*30, 도장포함 | m | 6.23 | 레일조명 파이프보강ㅁ-30*30, 도장포함m |  |  |  | 0 | 제121호표 |  |  | 6.23
|  |  | 방화셔터 |  | 기계, 가이드레일 일체 포함 | ㎡ | 96.62 | 방화셔터기계, 가이드레일 일체 포함㎡ |  |  |  | 0 | 단가73번 |  |  | (4.53+11.07+4.53)*H4.8
|  | 계 | [6 empty] | 0 | 0 | 0 | 0
0 | 5-5 |  | 도어공사 |  |  |  |  | 도어공사
|  |  | GD-02 |  | 4405*2800, 하드웨어 포함 | SET | 1 | GD-024405*2800, 하드웨어 포함SET |  |  |  | 0 | 제247호표 |  |  | 1SET
|  |  | GD-03 |  | 5390*3300, 하드웨어 포함 | SET | 1 | GD-035390*3300, 하드웨어 포함SET |  |  |  | 0 | 제248호표 |  |  | 1SET
|  |  | GD-05 |  | 900*3000, 란마유리, 하드웨어 포함 | SET | 2 | GD-05900*3000, 란마유리, 하드웨어 포함SET |  |  |  | 0 | 제250호표 |  |  | 2SET
|  |  | GD-06 |  | 1000*2400, 하드웨어 포함 | SET | 2 | GD-061000*2400, 하드웨어 포함SET |  |  |  | 0 | 제251호표 |  |  | 2SET
|  |  | SD-01 |  | 1000*2400, 하드웨어 포함 | SET | 1 | SD-011000*2400, 하드웨어 포함SET |  |  |  | 0 | 제252호표 |  |  | 1SET
|  |  | SD-02 |  | 900*2100, 하드웨어 포함 | SET | 1 | SD-02900*2100, 하드웨어 포함SET |  |  |  | 0 | 제253호표 |  |  | 1SET
|  |  | SD-05 |  | 600*2400, 하드웨어 포함 | SET | 1 | SD-05600*2400, 하드웨어 포함SET |  |  |  | 0 | 제256호표 |  |  | 1SET
|  |  | WD-01 |  | 900*2400, 하드웨어 포함 | SET | 1 | WD-01900*2400, 하드웨어 포함SET |  |  |  | 0 | 제258호표 |  |  | 1SET
|  |  | ASD-02 |  | 1000*2400,기계포함,설치포함 | SET | 1 | ASD-021000*2400,기계포함,설치포함SET |  |  |  | 0 | 단가276번 |  |  | 1SET
|  |  | FSD-01 |  | 1100*2800, 하드웨어 포함 | SET | 2 | FSD-011100*2800, 하드웨어 포함SET |  |  |  | 0 | 제260호표 |  |  | 2SET
|  | 계 | [6 empty] | 0 | 0 | 0 | 0
0 | 5-6 |  | 제작가구공사 |  |  |  |  | 제작가구공사
| - |  | [로비/카페테리아, 중앙복도] |  |  |  |  | [로비/카페테리아, 중앙복도]
|  |  | FU-101 벽부형 쿠션벤치 |  | (2650+8870+1680)*620*H1000,제작사양 | SET | 1 | FU-101 벽부형 쿠션벤치(2650+8870+1680)*620*H1000,제작사양SET |  |  |  | 0 | 단가297번 |  |  | 1SET
|  |  | FU-102 음수대장 |  | 2150*600*H850,제작사양 | SET | 1 | FU-102 음수대장2150*600*H850,제작사양SET |  |  |  | 0 | 단가298번 |  |  | 1SET
|  |  | FU-102 음수대 상부장 |  | 2150*600*H1200,제작사양 | SET | 1 | FU-102 음수대 상부장2150*600*H1200,제작사양SET |  |  |  | 0 | 단가299번 |  |  | 1SET
|  |  | FU-103 다인용 테이블 |  | 3000*700*H950,제작사양 | SET | 3 | FU-103 다인용 테이블3000*700*H950,제작사양SET |  |  |  | 0 | 단가300번 |  |  | 3SET
|  |  | FU-108 쓰레기통 셀프바 |  | 1600*620*H950,제작사양 | SET | 1 | FU-108 쓰레기통 셀프바1600*620*H950,제작사양SET |  |  |  | 0 | 단가306번 |  |  | 1SET
| - |  | [카페테리아주방, 작원라카룸] |  |  |  |  | [카페테리아주방, 작원라카룸]
|  |  | FU-104 카페 카운터테이블 |  | (7100+4270)*1000*H1160,제작사양 | SET | 1 | FU-104 카페 카운터테이블(7100+4270)*1000*H1160,제작사양SET |  |  |  | 0 | 단가301번 |  |  | 1SET
|  |  | FU-105 이동식 MD장 |  | 1000*350*H900,제작사양 | SET | 2 | FU-105 이동식 MD장1000*350*H900,제작사양SET |  |  |  | 0 | 단가302번 |  |  | 2SET
|  |  | FU-106 벽부 상부장 |  | 1210*400*H700,제작사양 | SET | 1 | FU-106 벽부 상부장1210*400*H700,제작사양SET |  |  |  | 0 | 단가303번 |  |  | 1SET
|  |  | FU-107 주방 싱크대+하부장 |  | 1990*800*H1010,제작사양 | SET | 1 | FU-107 주방 싱크대+하부장1990*800*H1010,제작사양SET |  |  |  | 0 | 단가304번 |  |  | 1SET
|  |  | FU-107 주방 싱크대 상부장 |  | 1990*400*H760,제작사양 | SET | 1 | FU-107 주방 싱크대 상부장1990*400*H760,제작사양SET |  |  |  | 0 | 단가305번 |  |  | 1SET
| - |  | [수유실] |  |  |  |  | [수유실]
|  |  | FU-116 수유실 집기 세트-1 |  | 2700*1680*H1220,제작사양 | SET | 1 | FU-116 수유실 집기 세트-12700*1680*H1220,제작사양SET |  |  |  | 0 | 단가315번 |  |  | 1SET
|  |  | FU-116 수유실 집기 세트-2 |  | 1540*1500*H900,제작사양 | SET | 1 | FU-116 수유실 집기 세트-21540*1500*H900,제작사양SET |  |  |  | 0 | 단가316번 |  |  | 1SET
| - |  | [자모실, 자모실 복도] |  |  |  |  | [자모실, 자모실 복도]
|  |  | FU-112 쓰레기통 셀프바 |  | 2040*710*H950,제작사양 | SET | 1 | FU-112 쓰레기통 셀프바2040*710*H950,제작사양SET |  |  |  | 0 | 단가310번 |  |  | 1SET
|  |  | FU-113 파티션 신발장-1 |  | 1630*320*H1200,제작사양 | SET | 1 | FU-113 파티션 신발장-11630*320*H1200,제작사양SET |  |  |  | 0 | 단가311번 |  |  | 1SET
|  |  | FU-113 파티션 신발장-2 |  | 1450*320*H1200,제작사양 | SET | 1 | FU-113 파티션 신발장-21450*320*H1200,제작사양SET |  |  |  | 0 | 단가312번 |  |  | 1SET
|  |  | FU-114 복도 벽부형 벤치 |  | 5190*690*H1000,제작사양 | SET | 1 | FU-114 복도 벽부형 벤치5190*690*H1000,제작사양SET |  |  |  | 0 | 단가313번 |  |  | 1SET
|  |  | FU-115 자모실 벽부 벤치 |  | (3110+3050)*600*H900,제작사양 | SET | 1 | FU-115 자모실 벽부 벤치(3110+3050)*600*H900,제작사양SET |  |  |  | 0 | 단가314번 |  |  | 1SET
| - |  | [E/V홀] |  |  |  |  | [E/V홀]
|  |  | FU-111 안내데스크 |  | 2490*800*H1050,제작사양 | SET | 1 | FU-111 안내데스크2490*800*H1050,제작사양SET |  |  |  | 0 | 단가309번 |  |  | 1SET
| - |  | [라운지1,2] |  |  |  |  | [라운지1,2]
|  |  | FU-109 라운지 파티션벤치 |  | 5200*690*H1100,제작사양 | SET | 2 | FU-109 라운지 파티션벤치5200*690*H1100,제작사양SET |  |  |  | 0 | 단가307번 |  |  | 2SET
|  |  | FU-117 벽부 음향장비함 |  | 1580*600*H3500,제작사양 | SET | 2 | FU-117 벽부 음향장비함1580*600*H3500,제작사양SET |  |  |  | 0 | 단가317번 |  |  | 2SET
|  |  | FU-110 라운지 벽부벤치 |  | 7950*730*H1000,제작사양 | SET | 1 | FU-110 라운지 벽부벤치7950*730*H1000,제작사양SET |  |  |  | 0 | 단가308번 |  |  | 1SET
|  | 계 | [6 empty] | 0 | 0 | 0 | 0
6 | 0 |  | 기구공사 |  |  |  |  | 기구공사
0 | 6-1 |  | 조명기구 공사_설치비는 전기란에 |  |  |  |  | 조명기구 공사_설치비는 전기란에
| - |  | [B1 로비] |  |  |  |  | [B1 로비]
|  |  | L-10 |  | 3인치 다운라이트 | EA | 86 | L-103인치 다운라이트EA |  |  |  | 0 | 단가328번 |  |  | 86EA
|  |  | L-13 |  | LED 에코 온스 2인치 | EA | 4 | L-13LED 에코 온스 2인치EA |  |  |  | 0 | 단가331번 |  |  | 4EA
|  |  | LED BAR |  | SMPS 포함 | m | 22.68 | LED BARSMPS 포함m |  |  |  | 0 | 단가338번 |  |  | 22.68m
| - |  | [B1 북스토어] |  |  |  |  | [B1 북스토어]
|  |  | L-12 |  | MR-S COB 민자 반사경 3구 | EA | 6 | L-12MR-S COB 민자 반사경 3구EA |  |  |  | 0 | 단가330번 |  |  | 6EA
| - |  | [B1 직원라카룸] |  |  |  |  | [B1 직원라카룸]
|  |  | L-05 |  | 4인치 다운라이트 | EA | 1 | L-054인치 다운라이트EA |  |  |  | 0 | 단가323번 |  |  | 1EA
| - |  | [B1 소그룹실] |  |  |  |  | [B1 소그룹실]
|  |  | L-02 |  | BL LED COB 매입등 | EA | 11 | L-02BL LED COB 매입등EA |  |  |  | 0 | 단가319번 |  |  | 11EA
|  |  | PL-02 |  | 웨이브600 P/D | EA | 3 | PL-02웨이브600 P/D EA |  |  |  | 0 | 단가334번 |  |  | 3EA
| - |  | [B1 라운지] |  |  |  |  | [B1 라운지]
|  |  | L-07 |  | LED 라인등 | m | 133.8 | L-07LED 라인등m |  |  |  | 0 | 단가325번 |  |  | 133.8m
|  |  | L-12 |  | MR-S COB 민자 반사경 3구 | EA | 26 | L-12MR-S COB 민자 반사경 3구EA |  |  |  | 0 | 단가330번 |  |  | 26EA
|  |  | L-11 |  | 외발 PAR30 레일 스포트 | EA | 3 | L-11외발 PAR30 레일 스포트EA |  |  |  | 0 | 단가329번 |  |  | 3EA
|  |  | 레일 |  | 전원, 마감, 연결 등 부속 포함 | m | 3 | 레일전원, 마감, 연결 등 부속 포함m |  |  |  | 0 | 단가339번 |  |  | 3m
| - |  | [B1 동선, 계단천정] |  |  |  |  | [B1 동선, 계단천정]
|  |  | L-10 |  | 3인치 다운라이트 | EA | 124 | L-103인치 다운라이트EA |  |  |  | 0 | 단가328번 |  |  | 124EA
|  |  | L-14 |  | 마그네틱 레일등 | EA | 9 | L-14마그네틱 레일등EA |  |  |  | 0 | 단가332번 |  |  | 9EA
|  |  | 마그네틱레일 |  | 레일부속 포함 | m | 39.2 | 마그네틱레일레일부속 포함m |  |  |  | 0 | 단가340번 |  |  | 39.2m
| - |  | [B1 베이커리, 창고] |  |  |  |  | [B1 베이커리, 창고]
|  |  | L-06 |  | 마띠70 직매입 COB | EA | 31 | L-06마띠70 직매입 COBEA |  |  |  | 0 | 단가324번 |  |  | 31EA
|  |  | L-13 |  | LED 에코 온스 2인치 | EA | 6 | L-13LED 에코 온스 2인치EA |  |  |  | 0 | 단가331번 |  |  | 6EA
| - |  | [B1 장애인 화장실] |  |  |  |  | [B1 장애인 화장실]
|  |  | L-04 |  | 직매입 나팔 COB | EA | 2 | L-04직매입 나팔 COBEA |  |  |  | 0 | 단가321번 |  |  | 2EA
| - |  | [B1 문화선교부1~3, 친교부 사무실] |  |  |  |  | [B1 문화선교부1~3, 친교부 사무실]
|  |  | L-05 |  | 4인치 다운라이트 | EA | 33 | L-054인치 다운라이트EA |  |  |  | 0 | 단가323번 |  |  | 33EA
|  |  | L-10 |  | 3인치 다운라이트 | EA | 2 | L-103인치 다운라이트EA |  |  |  | 0 | 단가328번 |  |  | 2EA
| - |  | [B1 공조실] |  |  |  |  | [B1 공조실]
|  |  | L-11 |  | 외발 PAR30 레일 스포트 | EA | 17 | L-11외발 PAR30 레일 스포트EA |  |  |  | 0 | 단가329번 |  |  | 17EA
|  |  | 레일 |  | 전원, 마감, 연결 등 부속 포함 | m | 18.8 | 레일전원, 마감, 연결 등 부속 포함m |  |  |  | 0 | 단가339번 |  |  | 18.8m
| - |  | [1F 로비/카페테리아, 중앙복도] |  |  |  |  | [1F 로비/카페테리아, 중앙복도]
|  |  | L-01 |  | 마띠90 직매입 COB 다운라이트 | EA | 18 | L-01마띠90 직매입 COB 다운라이트EA |  |  |  | 0 | 단가318번 |  |  | 18EA
|  |  | LED BAR |  | SMPS 포함 | m | 70.36 | LED BARSMPS 포함m |  |  |  | 0 | 단가338번 |  |  | 70.36m
| - |  | [1F 카페테리아주방, 작원라카룸] |  |  |  |  | [1F 카페테리아주방, 작원라카룸]
|  |  | L-06 |  | 마띠70 직매입 COB | EA | 16 | L-06마띠70 직매입 COBEA |  |  |  | 0 | 단가324번 |  |  | 16EA
|  |  | L-05 |  | 4인치 다운라이트 | EA | 8 | L-054인치 다운라이트EA |  |  |  | 0 | 단가323번 |  |  | 8EA
| - |  | [1F 미팅룸1, 2] |  |  |  |  | [1F 미팅룸1, 2]
|  |  | L-02 |  | BL LED COB 매입등 | EA | 8 | L-02BL LED COB 매입등EA |  |  |  | 0 | 단가319번 |  |  | 8EA
|  |  | PL-01 |  | 지노블랙 P/D | EA | 2 | PL-01지노블랙 P/DEA |  |  |  | 0 | 단가333번 |  |  | 2EA
| - |  | [1F 여자화장실] |  |  |  |  | [1F 여자화장실]
|  |  | L-04 |  | 직매입 나팔 COB | EA | 13 | L-04직매입 나팔 COBEA |  |  |  | 0 | 단가321번 |  |  | 13EA
|  |  | L-04-1 |  | 직매입 나팔 COB/ 도경 투시 감지센서 | EA | 13 | L-04-1직매입 나팔 COB/ 도경 투시 감지센서 EA |  |  |  | 0 | 단가322번 |  |  | 13EA
|  |  | LED BAR |  | SMPS 포함 | m | 24.95 | LED BARSMPS 포함m |  |  |  | 0 | 단가338번 |  |  | 24.95m
|  |  | 벽간접 LED BAR |  | SMPS 포함 | m | 23.4 | 벽간접 LED BARSMPS 포함m |  |  |  | 0 | 단가337번 |  |  | 23.4m
| - |  | [1F 여자화장실 앞 전실] |  |  |  |  | [1F 여자화장실 앞 전실]
|  |  | L-01 |  | 마띠90 직매입 COB 다운라이트 | EA | 3 | L-01마띠90 직매입 COB 다운라이트EA |  |  |  | 0 | 단가318번 |  |  | 3EA
| - |  | [1F 장애인화장실(여)] |  |  |  |  | [1F 장애인화장실(여)]
|  |  | L-04 |  | 직매입 나팔 COB | EA | 2 | L-04직매입 나팔 COBEA |  |  |  | 0 | 단가321번 |  |  | 2EA
| - |  | [1F 창고] |  |  |  |  | [1F 창고]
|  |  | L-04 |  | 직매입 나팔 COB | EA | 1 | L-04직매입 나팔 COBEA |  |  |  | 0 | 단가321번 |  |  | 1EA
| - |  | [1F 남자화장실] |  |  |  |  | [1F 남자화장실]
|  |  | L-04 |  | 직매입 나팔 COB | EA | 14 | L-04직매입 나팔 COBEA |  |  |  | 0 | 단가321번 |  |  | 14EA
|  |  | L-04-1 |  | 직매입 나팔 COB/ 도경 투시 감지센서 | EA | 6 | L-04-1직매입 나팔 COB/ 도경 투시 감지센서 EA |  |  |  | 0 | 단가322번 |  |  | 6EA
|  |  | LED BAR |  | SMPS 포함 | m | 21 | LED BARSMPS 포함m |  |  |  | 0 | 단가338번 |  |  | 21m
|  |  | 벽간접 LED BAR |  | SMPS 포함 | m | 1.8 | 벽간접 LED BARSMPS 포함m |  |  |  | 0 | 단가337번 |  |  | 1.8m
| - |  | [1F 수유실] |  |  |  |  | [1F 수유실]
|  |  | L-04 |  | 직매입 나팔 COB | EA | 4 | L-04직매입 나팔 COBEA |  |  |  | 0 | 단가321번 |  |  | 4EA
| - |  | [1F 자모실, 자모실 복도] |  |  |  |  | [1F 자모실, 자모실 복도]
|  |  | L-03 |  | 멀티 사각 COB 매입등 | EA | 22 | L-03멀티 사각 COB 매입등EA |  |  |  | 0 | 단가320번 |  |  | 22EA
|  |  | L-02 |  | BL LED COB 매입등 | EA | 2 | L-02BL LED COB 매입등EA |  |  |  | 0 | 단가319번 |  |  | 2EA
|  |  | LED BAR |  | SMPS 포함 | m | 18.85 | LED BARSMPS 포함m |  |  |  | 0 | 단가338번 |  |  | 18.85m
| - |  | [1F 라운지1,2] |  |  |  |  | [1F 라운지1,2]
|  |  | L-01 |  | 마띠90 직매입 COB 다운라이트 | EA | 25 | L-01마띠90 직매입 COB 다운라이트EA |  |  |  | 0 | 단가318번 |  |  | 25EA
|  |  | L-08 |  | PAR 30 원통 직부등 | EA | 8 | L-08PAR 30 원통 직부등EA |  |  |  | 0 | 단가326번 |  |  | 8EA
|  |  | L-09 |  | Ø59 직매입 | EA | 16 | L-09Ø59 직매입EA |  |  |  | 0 | 단가327번 |  |  | 16EA
|  |  | L-07 |  | LED 라인등 | m | 28.6 | L-07LED 라인등m |  |  |  | 0 | 단가325번 |  |  | 28.6m
|  |  | LED BAR |  | SMPS 포함 | m | 66.4 | LED BARSMPS 포함m |  |  |  | 0 | 단가338번 |  |  | 66.4m
|  |  | BL-02 |  | LED 포비벽등 DC타입(L1500) | EA | 2 | BL-02LED 포비벽등 DC타입(L1500)EA |  |  |  | 0 | 단가336번 |  |  | 2EA
| - |  | [1F 계단] |  |  |  |  | [1F 계단]
|  |  | BL-01 |  | LED 포비벽등 DC타입(L1000) | EA | 4 | BL-01LED 포비벽등 DC타입(L1000)EA |  |  |  | 0 | 단가335번 |  |  | 4EA
|  | 계 | [6 empty] | 0 | 0 | 0 | 0
0 | 6-2 |  | 위생기구 공사_ 설치비는 설비란에 |  |  |  |  | 위생기구 공사_ 설치비는 설비란에
| - |  | [B1 장애인 화장실] |  |  |  |  | [B1 장애인 화장실]
|  |  | 세면기 |  | SW-11 | EA | 1 | 세면기SW-11EA |  |  |  | 0 | 단가351번 |  |  | 1EA
|  |  | 세면수전 |  | SW-07 | EA | 1 | 세면수전SW-07EA |  |  |  | 0 | 단가347번 |  |  | 1EA
|  |  | 장애인 손잡이 |  | SW-12 | SET | 1 | 장애인 손잡이SW-12SET |  |  |  | 0 | 단가352번 |  |  | 1SET
|  |  | 양변기+자동센서+등받이 |  | SW-01, SW-13 | SET | 1 | 양변기+자동센서+등받이SW-01, SW-13SET |  |  |  | 0 | 단가353번 |  |  | 1SET
|  |  | 영유아 보호의자 |  | SW-05 | EA | 1 | 영유아 보호의자SW-05EA |  |  |  | 0 | 단가345번 |  |  | 1EA
|  |  | 휴지걸이 |  | SW-17 | EA | 1 | 휴지걸이SW-17EA |  |  |  | 0 | 단가357번 |  |  | 1EA
| - |  | [1F 여자화장실] |  |  |  |  | [1F 여자화장실]
|  |  | 세면수전 |  | SW-10 | EA | 5 | 세면수전SW-10EA |  |  |  | 0 | 단가350번 |  |  | 5EA
|  |  | 양변기 |  | SW-01 | EA | 12 | 양변기SW-01EA |  |  |  | 0 | 단가341번 |  |  | 12EA
|  |  | 유아용 양변기 |  | SW-03 | EA | 1 | 유아용 양변기SW-03EA |  |  |  | 0 | 단가343번 |  |  | 1EA
|  |  | 핸드타올디스펜서 |  | SW-08 | EA | 5 | 핸드타올디스펜서SW-08EA |  |  |  | 0 | 단가348번 |  |  | 5EA
|  |  | 핸드드라이기 |  | SW-09 | EA | 2 | 핸드드라이기SW-09EA |  |  |  | 0 | 단가349번 |  |  | 2EA
|  |  | 페이퍼타올 디스펜서 |  | SW-14 | EA | 1 | 페이퍼타올 디스펜서SW-14EA |  |  |  | 0 | 단가354번 |  |  | 1EA
|  |  | 휴지걸이 |  | SW-17 | EA | 11 | 휴지걸이SW-17EA |  |  |  | 0 | 단가357번 |  |  | 11EA
| - |  | [1F 장애인화장실(여)] |  |  |  |  | [1F 장애인화장실(여)]
|  |  | 세면기 |  | SW-11 | EA | 1 | 세면기SW-11EA |  |  |  | 0 | 단가351번 |  |  | 1EA
|  |  | 세면수전 |  | SW-07 | EA | 1 | 세면수전SW-07EA |  |  |  | 0 | 단가347번 |  |  | 1EA
|  |  | 장애인 손잡이 |  | SW-12 | SET | 1 | 장애인 손잡이SW-12SET |  |  |  | 0 | 단가352번 |  |  | 1SET
|  |  | 양변기+자동센서+등받이 |  | SW-01, SW-13 | SET | 1 | 양변기+자동센서+등받이SW-01, SW-13SET |  |  |  | 0 | 단가353번 |  |  | 1SET
|  |  | 영유아 보호의자 |  | SW-05 | EA | 1 | 영유아 보호의자SW-05EA |  |  |  | 0 | 단가345번 |  |  | 1EA
|  |  | 휴지걸이 |  | SW-17 | EA | 1 | 휴지걸이SW-17EA |  |  |  | 0 | 단가357번 |  |  | 1EA
| - |  | [1F 창고] |  |  |  |  | [1F 창고]
|  |  | 청소용수채 |  | SW-04 | EA | 1 | 청소용수채SW-04EA |  |  |  | 0 | 단가344번 |  |  | 1EA
| - |  | [1F 남자화장실] |  |  |  |  | [1F 남자화장실]
|  |  | 세면수전 |  | SW-06 | EA | 3 | 세면수전SW-06EA |  |  |  | 0 | 단가346번 |  |  | 3EA
|  |  | 양변기 |  | SW-01 | EA | 6 | 양변기SW-01EA |  |  |  | 0 | 단가341번 |  |  | 6EA
|  |  | 소변기 |  | SW-02 | EA | 10 | 소변기SW-02EA |  |  |  | 0 | 단가342번 |  |  | 10EA
|  |  | 핸드타올디스펜서 |  | SW-08 | EA | 3 | 핸드타올디스펜서SW-08EA |  |  |  | 0 | 단가348번 |  |  | 3EA
|  |  | 핸드드라이기 |  | SW-09 | EA | 2 | 핸드드라이기SW-09EA |  |  |  | 0 | 단가349번 |  |  | 2EA
|  |  | 페이퍼타올 디스펜서 |  | SW-14 | EA | 1 | 페이퍼타올 디스펜서SW-14EA |  |  |  | 0 | 단가354번 |  |  | 1EA
|  |  | 휴지걸이 |  | SW-17 | EA | 6 | 휴지걸이SW-17EA |  |  |  | 0 | 단가357번 |  |  | 6EA
| - |  | [1F 수유실] |  |  |  |  | [1F 수유실]
|  |  | 세면기 |  | SW-15 | EA | 1 | 세면기SW-15EA |  |  |  | 0 | 단가355번 |  |  | 1EA
|  |  | 세면수전 |  | SW-16 | EA | 1 | 세면수전SW-16EA |  |  |  | 0 | 단가356번 |  |  | 1EA
|  | 계 | [6 empty] | 0 | 0 | 0 | 0
7 | 0 |  | 이동식가구공사 |  |  |  |  | 이동식가구공사
0 | 7-1 |  | 지하1층 |  |  |  |  | 지하1층
<준비실>
|  |  | MF-12 |  | W1200*D800*H740 | EA | 1 |  |  |  |  | 0
|  |  | MF-7 |  | W440*D565*H810*SH455 | EA | 4 |  |  |  |  | 0
0
|  |  | <로비> | [8 empty] | 0
|  |  | MF-01 |  | W550*D620*H740*SH450 | EA | 22 |  |  |  |  | 0
|  |  | MF-02 |  | W540*D490*H840*SH460 | EA | 14 |  |  |  |  | 0
|  |  | MF-10 |  | W500*D500*H740 | EA | 11 |  |  |  |  | 0
|  |  | MF-11 |  | Ø500*740 | EA | 11 |  |  |  |  | 0
0
|  |  | <북스토어> | [8 empty] | 0
|  |  | MF-05 |  | W490*D490*H760*SH470 | EA | 1 |  |  |  |  | 0
0
|  |  | <소그룹실> | [8 empty] | 0
|  |  | MF-08 |  | W500*D480*H770 | EA | 22 |  |  |  |  | 0
|  |  | MF-13 |  | W2300*D800*H740 | EA | 2 |  |  |  |  | 0
|  |  | MF-13 |  | W1500*D700*H740 | EA | 1 |  |  |  |  | 0
0
|  |  | <라운지> | [8 empty] | 0
|  |  | MF-03 |  | W610*D570*H810*SH460 | EA | 27 |  |  |  |  | 0
|  |  | MF-04 |  | W470*D500*H800*SH470 | EA | 32 |  |  |  |  | 0
|  |  | MF-05 |  | W490*D490*H760*SH470 | EA | 16 |  |  |  |  | 0
|  |  | MF-06 |  | W470*D510*H950*SH700 | EA | 24 |  |  |  |  | 0
|  |  | MF-07 |  | W440*D565*H810*SH455 | EA | 16 |  |  |  |  | 0
|  |  | MF-10 |  | W500*D500*H740 | EA | 8 |  |  |  |  | 0
|  |  | MF-11 |  | Ø500*740 | EA | 27 |  |  |  |  | 0
|  |  | MF-12 |  | W1200*D800*H740 | EA | 8 |  |  |  |  | 0
|  | 계 | [6 empty] | 0 | 0 | 0 | 0
0 | 7-1 |  | 1층 |  |  |  |  | 1층
<로비/카페테리아, 중앙복도>
|  |  | MF-11 |  | Ø500*740 | EA | 12 |  |  |  |  | 0
|  |  | MF-14 |  | W560*D470*H730*SH*470 | EA | 12 |  |  |  |  | 0
|  |  | MF-15 |  | W650*D590*H720*SH450 | EA | 12 |  |  |  |  | 0
|  |  | MF-16 |  | W400*D470*H770*SH670 | EA | 30 |  |  |  |  | 0
0
|  |  | <미팅룸1, 2> | [8 empty] | 0
|  |  | MF-17 |  | W550*D530*H810*SH470 | EA | 16 |  |  |  |  | 0
|  |  | MF-28 |  | W2100*D800*H740 | EA | 2 |  |  |  |  | 0
0
|  |  | <자모실, 자모실 복도> | [8 empty] | 0
|  |  | MF-11 |  | Ø500*740 | EA | 13 |  |  |  |  | 0
|  |  | MF-17 |  | W550*D530*H810*SH470 | EA | 8 |  |  |  |  | 0
|  |  | MF-24 |  | W450*D650*H700 | EA | 6 |  |  |  |  | 0
0
|  |  | <라운지1,2> | [8 empty] | 0
|  |  | MF-10 |  | W500*D500*H740 | EA | 27 |  |  |  |  | 0
|  |  | MF-11 |  | Ø500*740 | EA | 26 |  |  |  |  | 0
|  |  | MF-14 |  | W560*D470*H730*SH*470 | EA | 26 |  |  |  |  | 0
|  |  | MF-15 |  | W650*D590*H720*SH450 | EA | 32 |  |  |  |  | 0
|  |  | MF-18 |  | W495*D470*H750*SH440 | EA | 24 |  |  |  |  | 0
|  |  | MF-19 |  | W480*D495*H735*SH450 | EA | 30 |  |  |  |  | 0
|  |  | MF-20 |  | W535*D500*H750*SH450 | EA | 20 |  |  |  |  | 0
|  |  | MF-21 |  | W540*D515*H755*SH480 | EA | 28 |  |  |  |  | 0
|  |  | MF-22 |  | W690*D630*H740*SH420 | EA | 10 |  |  |  |  | 0
|  |  | MF-23 |  | W1400*D650*H1300 | EA | 6 |  |  |  |  | 0
|  |  | MF-25 |  | W1200*D500*H740 | EA | 8 |  |  |  |  | 0
|  |  | MF-26 |  | Ø1200*740 | EA | 2 |  |  |  |  | 0
|  |  | MF-27 |  | W400*D400*H450 | EA | 16 |  |  |  |  | 0
|  |  | MF-28 |  | W1300*D800*H740 | EA | 4 |  |  |  |  | 0
|  |  | MF-28 |  | W1600*D800*H740 | EA | 2 |  |  |  |  | 0
|  |  | 전체 운반비 |  | 화물운임비 | 식 | 1 |  |  |  |  | 0
|  |  | 전체 설치세팅비 |  | 제품양중 및 이동 조립 | 식 | 1 |  |  |  |  | 0
|  | 계 | [6 empty] | 0 | 0 | 0 | 0
8 | 0 |  | 1층특수조명및 음향공사 |  |  |  |  | 1층특수조명및 음향공사
0 | 8-1 |  | 1층라운지 스피커시스템 |  |  |  |  | 1층라운지 스피커시스템 |  |  |  | 0
|  |  | 3w CEILING SPEAKER |  | 인터엠 CS-303FC | EA | 6 |  |  |  |  | 0
|  |  | 6.5인치 20w CEILING SPEAKER |  | CS-680FH | EA | 10 |  |  |  |  | 0
|  |  | 100W, 6.5” 2Way Passive Speaker |  | WS-100T | EA | 4 |  |  |  |  | 0
|  |  | ATTENUATER (음량 조절기) |  | ATT-03 | EA | 6 |  |  |  |  | 0
|  |  | ANALOG/DIGITAL POWER AMP/1구 |  | DPA-8148 | EA | 2 |  |  |  |  | 0
|  |  | 아날로그 믹서 |  | Soundsation Miomix 202M | EA | 1 |  |  |  |  | 0
|  | 계 | [6 empty] | 0 | 0 | 0 | 0
0 | 8-2 |  | 창측 무대 음향 시스템 |  |  |  |  | 창측 무대 음향 시스템 |  |  |  | 0
|  |  | 오디오 믹싱 시스템 |  | MIDAS M32 COMPACT | EA | 1 |  |  |  |  | 0
|  |  | 16CH 디지털 콘솔 | [8 empty] | 0
|  |  | 무선마이크 시스템 |  | SENNHEISER. EW-D 835 | EA | 2 |  |  |  |  | 0
|  |  | UHF 무선마이크 시스템 -2채널 | [8 empty] | 0
|  |  | 메인 스피커 및 앰프 시스템 |  | TURBOSOUND M12 | EA | 2 |  |  |  |  | 0
|  |  | 메인스피커- 앰프 내장형 |  | TURBOSOUND M15B | EA | 2 |  |  |  |  | 0
|  |  | 서브 우퍼 스피커 - 앰프 내장형 | [8 empty] | 0
|  |  | 기타 장비 |  | PSQ-200 | EA | 1 |  |  |  |  | 0
|  |  | 순차전원공급기 |  | 25RU 랙케이스 | EA | 1 |  |  |  |  | 0
|  |  | 랙케이스 | [8 empty] | 0
|  |  | 케이블 및 컨넥터 |  | BELDEN. 1512C | EA | 1 |  |  |  |  | 0
|  |  | 멀티 케이블 - 8채널 |  | BELDEN. 5100UP | EA | 2 |  |  |  |  | 0
|  |  | 스피커 케이블 |  | BELDEN. 50974 | EA | 1 |  |  |  |  | 0
|  |  | 마이크 케이블 |  | CVV 2.5SQ/ 3C , | EA | 1 |  |  |  |  | 0
|  |  | 파워 케이블 |  | XLR. Speakon, etc | 식 | 1 |  |  |  |  | 0
|  |  | CONNECTOR |  | 제작형 | EA | 2 |  |  |  |  | 0
|  |  | 멀티 입출력 판넬 |  | 난연 배관 | 식 | 1 |  |  |  |  | 0
배관자재
|  | 계 | [6 empty] | 0 | 0 | 0 | 0
0 | 8-3 |  | 창측 무대 음향 시스템 |  |  |  |  | 창측 무대 음향 시스템 |  |  |  | 0
라운지 무대 - 무대조명
조명 콘솔 시스템
|  |  | DMX 512ch Console |  | Superpro512 | EA | 1 |  |  |  |  | 0
|  |  | DMX 분배기 |  | 6:1 | EA | 1 |  |  |  |  | 0
|  |  | 전원 분배기 장치 - 30A |  | PSQ-200 | EA | 2 |  |  |  |  | 0
|  |  | 무대조명 시스템 | [8 empty] | 0
|  |  | LED COB With CTO Filter Zoom Light |  | NOM-P200 | EA | 8 |  |  |  |  | 0
|  |  | MOVING PAR 조명 |  | 1915W AURA | EA | 2 |  |  |  |  | 0
|  |  | 천정 설치 자재 | [8 empty] | 0
|  |  | 플라잉 덕트 - 알루미늄 |  | 15A 2 OUT 2dmx L=10,00 | EA | 7 |  |  |  |  | 0
|  |  | 플라잉 바텐 - 스틸 |  | L=1,000 | EA | 7 |  |  |  |  | 0
|  |  | 케이블 및 자재 | [8 empty] | 0
|  |  | 전기 재료 - 전기선, 전기재료 |  | CVV 2.5SQ/ 3C , | 식 | 1 |  |  |  |  | 0
|  |  | DMX 케이블 |  | BELDEN. CAT5-STP | EA | 1 |  |  |  |  | 0
|  |  | 4채널 DMX 리피터 |  | 4채널 DMX 리피터 | SET | 2 |  |  |  |  | 0
|  |  | 플레이트 - 무대용 |  | 1 DMX , 1POWERCON | EA | 6 |  |  |  |  | 0
|  |  | 컨넥터 |  | RJ45, | 식 | 1 |  |  |  |  | 0
|  |  | 배관자재 |  | 레이스 웨이, 난연 배관 | 식 | 1 |  |  |  |  | 0
|  |  | 공과 잡비 |  | 자재비의 3% | 식 | 1 |  |  |  |  | 0
|  | 계 | [6 empty] | 0 | 0 | 0 | 0
0 | 8-4 |  | 라운지 무대 - 프로젝션 시스템 |  |  |  |  | 라운지 무대 - 프로젝션 시스템 |  |  |  | 0
프로젝션 시스템
|  |  | LCD LASER PROJECTOR -10,000안시 - WUXGA 해상도 - 3,000K : 1 명함비 - NP13ZL 기본렌즈 |  | NEC PA1004UL | EA | 1 |  |  |  |  | 0
|  |  | 전동 스크린 - 250인치 |  | 5,100 * 3000 | EA | 1 |  |  |  |  | 0
|  |  | 케이블 및 자재 | [8 empty] | 0
|  |  | HD-SDI to HDMI 컨버터 |  | SODA-STH | EA | 1 |  |  |  |  | 0
|  |  | HDMI TO HD-SDI 컨버터 |  | SODA-HTS | EA | 1 |  |  |  |  | 0
|  |  | Hd-SDI 케이블 |  | CANARE. 4.5CHD | M | 30 |  |  |  |  | 0
|  |  | Hdmi 케이블 |  | 1미터 | EA | 2 |  |  |  |  | 0
|  |  | 전원선 |  | 1.5sqm/3c | M | 30 |  |  |  |  | 0
|  |  | 전기 잡자재비 |  |  | 식 | 1 |  |  |  |  | 0
|  |  | 배관자재 |  | 16미리 난연배관 | 식 | 1 |  |  |  |  | 0
|  | 계 | [6 empty] | 0 | 0 | 0 | 0
0 | 8-5 |  | 공사 인건비 |  |  |  |  | 공사 인건비 |  |  |  | 0
|  |  | 배관, 배선 작업 - 스피커 |  | 11 Point | M/D | 2 |  |  | 0 |  | 0
|  |  | 배관, 배선 작업 - 무선마이크 외장 안테나 |  | 2 Point | M/D | 1 |  |  | 0 |  | 0
|  |  | 배관, 배선 작업 - 무대 조명 |  | 5 Point | M/D | 2 |  |  | 0 |  | 0
|  |  | 장비 취부 - 마이크 박스 |  | 6 Point | M/D | 1 |  |  | 0 |  | 0
|  |  | 장비 취부 - 스피커 |  | 9 Point | M/D | 4 |  |  | 0 |  | 0
|  |  | 장비 취부 - 무선마이크 외장 안테나 |  | 2 Point | M/D | 1 |  |  | 0 |  | 0
|  |  | 장비 취부 - 무대조명- 천정 고정 작업 |  | 3 Point | M/D | 4 |  |  | 0 |  | 0
|  |  | 장비 취부 - 특수조명 |  | 3 Point | M/D | 3 |  |  | 0 |  | 0
|  |  | 조정실 - Rack 장비 취부 |  | 23RU / 1Set | M/D | 2 |  |  | 0 |  | 0
|  |  | 조정실 - DSP 프로그래밍 |  | 3in 6out | M/D | 2 |  |  | 0 |  | 0
|  |  | 조정실 - AVL 장비간 최적화 작업 |  |  | M/D | 2 |  |  | 0 |  | 0
|  |  | 튜닝 - 사운드 |  | Sound Level / Tone / Balance | M/D | 2 |  |  | 0 |  | 0
|  |  | 튜닝 - 카메라/프로젝터 |  | Angle / Zoom / Display alignment | M/D | 2 |  |  | 0 |  | 0
|  |  | 튜닝 - 무대조명 |  | Aim / 광량 / 색온도 | M/D | 2 |  |  | 0 |  | 0
|  | 계 | [6 empty] | 0 | 0 | 0 | 0
9 |  |  | 주방장비 |  |  |  |  | 주방장비 |  |  |  | 0
|  |  | 커피머신 |  | 리네아PB 3그룹 | 식 | 1 |  | 0 | 0 |  | 0
|  |  | 그라인더 |  | E80 | 식 | 2 |  | 0 |  |  | 0
|  |  | 핫워터디스펜서 |  | SS9자동 | 식 | 1 |  | 0 |  |  | 0
|  |  | 자동템핑머신 |  | Q1 | 식 | 1 |  | 0 |  |  | 0
|  |  | 제빙기 |  | IM-240AWNE-B300 - 23 | 식 | 1 |  | 0 |  |  | 0
|  |  | 제빙기 |  | IM-100CNE-23 | 식 | 1 |  | 0 |  |  | 0
|  |  | 제과쇼케이스 |  | 1500제과쇼케이스 뒷문형/제작 | 식 | 1 |  | 0 |  |  | 0
|  |  | 냉장/냉동테이블 |  | B180C-3FRRS-E | 식 | 1 |  | 0 |  |  | 0
|  |  | 냉장고 |  | B120C-2RROS-E | 식 | 1 |  | 0 |  |  | 0
|  |  | 냉장고 |  | B126-4RROS-E | 식 | 1 |  | 0 |  |  | 0
|  |  | 냉동고 |  | B126-4FFOS-E | 식 | 1 |  | 0 |  |  | 0
|  |  | 크림머신 |  | 텔메 프리마2 | 식 | 1 |  | 0 |  |  | 0
|  |  | 급속조리오븐 |  | E1S | 식 | 1 |  | 0 |  |  | 0
|  |  | 블랜더 |  | 스텔스 | 식 | 1 |  | 0 |  |  | 0
|  |  | 워터스테이션 |  | C타입 TW91 | 식 | 4 |  | 0 |  |  | 0
|  |  | 식기세척기 |  | DW-3200I | 식 | 1 |  | 0 |  |  | 0
|  |  | 싱크대(주방) |  | 제작형 | 식 | 1 |  | 0 |  |  | 0
|  |  | 건조대 |  |  | 식 | 1 |  | 0 |  |  | 0
|  |  | 싱크대(카페) |  |  | 식 | 1 |  | 0 |  |  | 0
|  |  | 렉 |  | 철제 랙 온라인 구매 후 설치 예정 | 식 | 1 |  | 0 |  |  | 0
|  |  | 정수필터 |  | 4FC-LS | 식 | 1 |  | 0 |  |  | 0
|  |  | 쇼케이스 |  | FRS-1300RNRE | 식 | 3 |  | 0 |  |  | 0 | 기존사용
|  |  | 제빙기 |  | LIMO-210 | 식 | 1 |  | 0 |  |  | 0 | 기존사용
|  |  | 제빙기 |  | IM-100CNE-23 | 식 | 1 |  | 0 |  |  | 0
|  |  | 샌드위치쇼케이스 |  | SK-OP1R-18ST | 식 | 1 |  | 0 |  |  | 0
|  |  | 음료쇼케이스 |  | SK-OPH-15ST | 식 | 1 |  | 0 |  |  | 0
|  |  | 정수기 |  | WPU-IC110 | 식 | 1 |  | 0 |  |  | 0 | 운영자 직접구매품목
|  |  | 전기온수기 |  | KDEW PLUS-50 | 식 | 1 |  | 0 |  |  | 0 | 상향식(바닥형) 운영자 직접 구매품목
|  |  | 렉 |  | 철제 랙 온라인 구매 후 설치 예정 | 식 | 5 |  | 0
|  | 계 | [6 empty] | 0 | 0 | 0 | 0
10 |  |  | 키오스크공사 |  |  |  |  | 키오스크공사 |  |  |  | 0
|  |  | 키오스크공사 |  | 장애인 용 포함 | 식 | 4 | 4500000 | 0 |  |  | 0
|  |  | 운송비및 설치비 |  | E80 | 식 | 4 |  |  | 0 | 0 | 0
|  | 계 | [6 empty] | 0 | 0 | 0 | 0

## 기계원가
원 가 계 산 서
공사명: |  | 영락교회 50주년 기념관 코이노니아
비 목 |  | 구 분 | 금 액 | 구 성 비
| 재 료 비 | 직 접 재 료 비 | 0
간 접 재 료 비
|  | ( 소 계 ) | 0
순 | 노 무 비 | 직 접 노 무 비 | 0
|  | 간 접 노 무 비 | 0 | (직접 노무비) * 12.6 %
|  | ( 소 계 ) | 0
|  | 기 계 경 비 | 0
|  | 산 재 보 험 료 | 0 | (노무비) * 3.56 %
공 |  | 고 용 보 험 료 | 0 | (노무비) * 1.01 %
| 경 | 퇴 직 금 공 제 | 0 | (직접 노무비) * 2.3 %
|  | 안 전 관 리 비 | 0 | (재료+직노+관급재/1.1) * 2.93 %
|  | 기 타 경 비 | 0 | (재료+노무) * 5.2 %
|  | 건 강 보 험 료 | 0 | (직접 노무비) * 3.545 %
사 |  | 연 금 보 험 료 | 0 | (직접 노무비) * 4.5 %
|  | 노인장기요양보험 | 0 | (건강 보험료) * 12.95 %
비
비
|  | ( 소 계 ) | 0
| ( 순 공 사 비 계 ) |  | 0
일 반 관 리 비 |  |  | 0 | (재료+노무+경비) * 4 %
이 윤 |  |  | 0 | (노무+경비+일반관리비) * 10%
( 총 원 가 ) |  |  | -98437
부 가 가 치 세 |  |  | -9843.7
( 총 계 ) |  |  | -108280.7

## 기계내역서
[공사명] 영락교회50주념기념관코이노니아(기계)
공종 | 코드 | 품 명 | 규 격 | 단위 | 수량 | 재 료 비 |  | 노 무 비 |  | 경 비 |  | 합 계 |  | 비고
[6 empty] | 단가 | 금액 | 단가 | 금액 | 단가 | 금액 | 단가 | 금액
01 위생기구설치공사
01 | 56941850063 | 수도꼭지(세면기수전) | S/L,세면기혼합수전 | EA | 8 | [11 empty] | 0 | 1
01 | 56941850052 | 수도꼭지(세면기수전) | 자동수전 | EA | 1 | [9 empty] | 0 | 0 | 0 | 1
01 | 56941850053 | 음수대수전 |  | EA | 5 | [9 empty] | 0 | 0 | 0 | 1
01 | 56941850035 | 화장지걸이 | 점보케이스 | EA | 17 | [11 empty] | 0 | 1
01 | 56941850071 | 장애자용손잡이 | 양변기용 가동식 | SET | 2 | [11 empty] | 0 | 1
01 | 56941850072 | 장애자용손잡이 | 양변기용 고정식 | SET | 2 | [11 empty] | 0 | 1
01 | 56941850074 | 장애자용손잡이 | 세면기용 | SET | 1 | [11 empty] | 0 | 1
01 | 56941850081 | 장애자용등받이 | 양변기용 | SET | 2 | [11 empty] | 0 | 1
01 | 56941850036 | 비누대 | 물비누통 | EA | 10 | [9 empty] | 0 | 0 | 0 | 1
01 | 56941850038 | 욕실악세사리 | 영유아거치대 | SET | 2 | [9 empty] | 0 | 0 | 0 | 1
01 | 56941850039 | 여성위생용품수거함 |  | EA | 19 | [9 empty] | 0 | 0 | 0 | 1
01 | 56941850033 | 화장지걸이 | STS | EA | 2 | [9 empty] | 0 | 0 | 0 | 1
01 | 45100497005 | 냉온수점자마크 |  | EA | 11 | [9 empty] | 0 | 0 | 0 | 1
|  | [ 합 계 ] |  |  |  |  | 0 |  | 0 |  | 0 |  | 0
02 급수급탕배관공사
02 | 56941820431 | 스테인레스배관(K-TYPE) | D 13 | M | 168 | [11 empty] | 0 | 1
02 | 56941820432 | 스테인레스배관(K-TYPE) | D 20 | M | 94 | [11 empty] | 0 | 1
02 | 56941820433 | 스테인레스배관(K-TYPE) | D 25 | M | 65 | [11 empty] | 0 | 1
02 | 56941820434 | 스테인레스배관(K-TYPE) | D 32 | M | 38 | [11 empty] | 0 | 1
02 | 56941820435 | 스테인레스배관(K-TYPE) | D 40 | M | 13 | [11 empty] | 0 | 1
02 | 56941820436 | 스테인레스배관(K-TYPE) | D 50 | M | 7 | [11 empty] | 0 | 1
02 | 56940840100 | 가교발포보온(벽체매립) | 5TxD15 | M | 52 | [11 empty] | 0 | 1
02 | 56940840101 | 가교발포보온(벽체매립) | 5TxD20 | M | 5 | [11 empty] | 0 | 1
02 | 56940840102 | 가교발포보온(벽체매립) | 5TxD25 | M | 2 | [11 empty] | 0 | 1
02 | 56940850391 | 관보온(고무발포,강관용) | 25TxD15 | M | 121 | [11 empty] | 0 | 1
02 | 56940850392 | 관보온(고무발포,강관용) | 25TxD20 | M | 89 | [11 empty] | 0 | 1
02 | 56940850393 | 관보온(고무발포,강관용) | 25TxD25 | M | 63 | [11 empty] | 0 | 1
02 | 56940850394 | 관보온(고무발포,강관용) | 25TxD32 | M | 38 | [11 empty] | 0 | 1
02 | 56940850395 | 관보온(고무발포,강관용) | 25TxD40 | M | 13 | [11 empty] | 0 | 1
02 | 56940850396 | 관보온(고무발포,강관용) | 25TxD50 | M | 7 | [11 empty] | 0 | 1
02 | 47301108123 | 일반배관용 STS강관 이음쇠 | 엘보 (프레스) D13 | EA | 185 | [11 empty] | 0 | 1
02 | 47301108124 | 일반배관용 STS강관 이음쇠 | 엘보 (프레스) D20 | EA | 25 | [11 empty] | 0 | 1
02 | 47301108125 | 일반배관용 STS강관 이음쇠 | 엘보 (프레스) D25 | EA | 12 | [11 empty] | 0 | 1
02 | 47301108126 | 일반배관용 STS강관 이음쇠 | 엘보 (프레스) D30 | EA | 1 | [11 empty] | 0 | 1
02 | 47301108127 | 일반배관용 STS강관 이음쇠 | 엘보 (프레스) D40 | EA | 2 | [11 empty] | 0 | 1
02 | 47301108128 | 일반배관용 STS강관 이음쇠 | 엘보 (프레스) D50 | EA | 1 | [11 empty] | 0 | 1
02 | 47301108305 | 일반배관용 STS강관 이음쇠 | 티이 (프레스) D20x20 | EA | 9 | [11 empty] | 0 | 1
02 | 47301108306 | 일반배관용 STS강관 이음쇠 | 티이 (프레스) D25x25 | EA | 31 | [11 empty] | 0 | 1
02 | 47301108309 | 일반배관용 STS강관 이음쇠 | 티이 (프레스) D30x30 | EA | 24 | [11 empty] | 0 | 1
02 | 47301108314 | 일반배관용 STS강관 이음쇠 | 티이 (프레스) D40x40 | EA | 10 | [11 empty] | 0 | 1
02 | 47301108318 | 일반배관용 STS강관 이음쇠 | 티이 (프레스) D50x50 | EA | 6 | [11 empty] | 0 | 1
02 | 47301108521 | 일반배관용 STS강관 이음쇠 | 리듀서 (프레스) D20x13 | EA | 1 | [11 empty] | 0 | 1
02 | 47301108523 | 일반배관용 STS강관 이음쇠 | 리듀서 (프레스) D25x20 | EA | 4 | [11 empty] | 0 | 1
02 | 47301108526 | 일반배관용 STS강관 이음쇠 | 리듀서 (프레스) D30x25 | EA | 9 | [11 empty] | 0 | 1
02 | 47301108530 | 일반배관용 STS강관 이음쇠 | 리듀서 (프레스) D40x30 | EA | 4 | [11 empty] | 0 | 1
02 | 47301108535 | 일반배관용 STS강관 이음쇠 | 리듀서 (프레스) D50x40 | EA | 2 | [11 empty] | 0 | 1
02 | 47301107261 | 일반배관용 STS강관 이음쇠 | 캡(프레스),D13 | EA | 44 | [11 empty] | 0 | 1
02 | 47301107262 | 일반배관용 STS강관 이음쇠 | 캡(프레스),D20 | EA | 2 | [11 empty] | 0 | 1
02 | 47301107263 | 일반배관용 STS강관 이음쇠 | 캡(프레스),D25 | EA | 9 | [11 empty] | 0 | 1
02 | 47301107264 | 일반배관용 STS강관 이음쇠 | 캡(프레스),D30 | EA | 1 | [11 empty] | 0 | 1
02 | 47301108846 | 일반배관용 STS강관 이음쇠 | 소켓 (프레스) D20 | EA | 11 | [11 empty] | 0 | 1
02 | 47301108847 | 일반배관용 STS강관 이음쇠 | 소켓 (프레스) D25 | EA | 3 | [11 empty] | 0 | 1
02 | 47301108848 | 일반배관용 STS강관 이음쇠 | 소켓 (프레스) D30 | EA | 4 | [11 empty] | 0 | 1
02 | 47301108850 | 일반배관용 STS강관 이음쇠 | 소켓 (프레스) D50 | EA | 1 | [11 empty] | 0 | 1
02 | 47301108741 | 일반배관용 STS강관 이음쇠 | K-유니온 (프레스) D13x1/2 | EA | 1 | [11 empty] | 0 | 1
02 | 47301108742 | 일반배관용 STS강관 이음쇠 | K-유니온 (프레스) D20x3/4 | EA | 4 | [11 empty] | 0 | 1
02 | 47301108743 | 일반배관용 STS강관 이음쇠 | K-유니온 (프레스) D25x1 | EA | 3 | [11 empty] | 0 | 1
02 | 47301108745 | 일반배관용 STS강관 이음쇠 | K-유니온 (프레스) D30x1 | EA | 3 | [11 empty] | 0 | 1
02 | 47301108749 | 일반배관용 STS강관 이음쇠 | K-유니온 (프레스) D50x1 1/2 | EA | 1 | [11 empty] | 0 | 1
02 | 47301107021 | 일반배관용 STS강관 이음쇠 | 수전엘보우(프레스),D13*1/2 | EA | 22 | [11 empty] | 0 | 1
02 | 47301107024 | 일반배관용 STS강관 이음쇠 | 수전엘보우(프레스),D25*1 | EA | 2 | [11 empty] | 0 | 1
02 | 47301108331 | 일반배관용 STS강관 이음쇠 | 급수전티이 (프레스) D13x1/2 | EA | 40 | [11 empty] | 0 | 1
02 | 47301108333 | 일반배관용 STS강관 이음쇠 | 급수전티이 (프레스) D20x1/2 | EA | 4 | [11 empty] | 0 | 1
02 | 47301108865 | 일반배관용 STS강관 이음쇠 | 숫아답타소켓 (프레스) D13 x1/2 | EA | 3 | [11 empty] | 0 | 1
02 | 47301108866 | 일반배관용 STS강관 이음쇠 | 숫아답타소켓 (프레스) D20x3/4 | EA | 8 | [11 empty] | 0 | 1
02 | 47301108867 | 일반배관용 STS강관 이음쇠 | 숫아답타소켓 (프레스) D25x1 | EA | 6 | [11 empty] | 0 | 1
02 | 47301108868 | 일반배관용 STS강관 이음쇠 | 숫아답타소켓 (프레스) D30x1 | EA | 6 | [11 empty] | 0 | 1
02 | 47301108870 | 일반배관용 STS강관 이음쇠 | 숫아답타소켓(프레스) D50x1 1/2 | EA | 2 | [11 empty] | 0 | 1
02 | 56941840011 | 볼밸브(황동) | D 15 | EA | 1 | [11 empty] | 0 | 1
02 | 56941840032 | 청동게이트밸브 | D 20 (10KG) | EA | 4 | [11 empty] | 0 | 1
02 | 56941840033 | 청동게이트밸브 | D 25 (10KG) | EA | 3 | [11 empty] | 0 | 1
02 | 56941840034 | 청동게이트밸브 | D 32 (10KG) | EA | 3 | [11 empty] | 0 | 1
02 | 56941840036 | 청동게이트밸브 | D 50 (10KG) | EA | 1 | [11 empty] | 0 | 1
02 | 56940550010 | 절연행거(전산볼트) | D15 | 개소 | 54 | [11 empty] | 0 | 1
02 | 56940550020 | 절연행거(전산볼트) | D20 | 개소 | 83 | [11 empty] | 0 | 1
02 | 56940550030 | 절연행거(전산볼트) | D25 | 개소 | 39 | [11 empty] | 0 | 1
02 | 56940550040 | 절연행거(전산볼트) | D32 | 개소 | 24 | [11 empty] | 0 | 1
02 | 56940550050 | 절연행거(전산볼트) | D40 | 개소 | 8 | [11 empty] | 0 | 1
02 | 56940550060 | 절연행거(전산볼트) | D50 | 개소 | 3 | [11 empty] | 0 | 1
02 | 56942001003 | 코아드릴(바닥) 150mm | D25 | 개소 | 58 | [11 empty] | 0 | 1
02 | 56942001004 | 코아드릴(바닥) 150mm | D32 | 개소 | 4 | [11 empty] | 0 | 1
02 | 56942001005 | 코아드릴(바닥) 150mm | D40 | 개소 | 2 | [11 empty] | 0 | 1
02 | 56942002005 | 코아드릴(벽체) 150mm | D40 | 개소 | 1 | [11 empty] | 0 | 1
02 | 56940620930 | 내화충전재(강관용) 벽체 | D25 | 개소 | 1 | [11 empty] | 0 | 1
[ 합 계 ]
03 오배수배관공사
03 | 56941820413 | PVC배수용배관(VG1)고무링 | D 50 | M | 60 | [11 empty] | 0 | 1
03 | 56941820414 | PVC배수용배관(VG1)고무링 | D 75 | M | 80 | [11 empty] | 0 | 1
03 | 56941820415 | PVC배수용배관(VG1)고무링 | D100 | M | 84 | [11 empty] | 0 | 1
03 | 56941820423 | PVC배수용배관(VG2)고무링 | D 50 | M | 88 | [11 empty] | 0 | 1
03 | 47301148652 | 배수용 경질염화비닐 이음관 | 90˚단곡관(고무링) D50 | EA | 75 | [11 empty] | 0 | 1
03 | 47301148653 | 배수용 경질염화비닐 이음관 | 90˚단곡관(고무링) D75 | EA | 1 | [11 empty] | 0 | 1
03 | 47301148654 | 배수용 경질염화비닐 이음관 | 90˚단곡관(고무링) D100 | EA | 20 | [11 empty] | 0 | 1
03 | 47301148659 | 배수용 경질염화비닐 이음관 | 45˚단곡관(고무링) D50 | EA | 32 | [11 empty] | 0 | 1
03 | 47301148660 | 배수용 경질염화비닐 이음관 | 45˚단곡관(고무링) D75 | EA | 44 | [11 empty] | 0 | 1
03 | 47301148661 | 배수용 경질염화비닐 이음관 | 45˚단곡관(고무링) D100 | EA | 43 | [11 empty] | 0 | 1
03 | 47301148666 | 배수용 경질염화비닐 이음관 | Y관 (고무링) D50x50 | EA | 1 | [11 empty] | 0 | 1
03 | 47301148669 | 배수용 경질염화비닐 이음관 | Y관 (고무링) D75x50 | EA | 20 | [11 empty] | 0 | 1
03 | 47301148670 | 배수용 경질염화비닐 이음관 | Y관 (고무링) D75x75 | EA | 25 | [11 empty] | 0 | 1
03 | 47301148671 | 배수용 경질염화비닐 이음관 | Y관 (고무링) D100x50 | EA | 10 | [11 empty] | 0 | 1
03 | 47301148673 | 배수용 경질염화비닐 이음관 | Y관 (고무링) D100x100 | EA | 30 | [11 empty] | 0 | 1
03 | 47301148678 | 배수용 경질염화비닐 이음관 | LT관 (고무링) D50x50 | EA | 7 | [11 empty] | 0 | 1
03 | 47301148680 | 배수용 경질염화비닐 이음관 | LT관 (고무링) D75x50 | EA | 2 | [11 empty] | 0 | 1
03 | 47301148682 | 배수용 경질염화비닐 이음관 | LT관 (고무링) D100x50 | EA | 6 | [11 empty] | 0 | 1
03 | 47301148714 | 배수용 경질염화비닐 이음관 | 소켓 (고무링) D50 | EA | 2 | [11 empty] | 0 | 1
03 | 47301148715 | 배수용 경질염화비닐 이음관 | 소켓 (고무링) D75 | EA | 4 | [11 empty] | 0 | 1
03 | 47301148716 | 배수용 경질염화비닐 이음관 | 소켓 (고무링) D100 | EA | 1 | [11 empty] | 0 | 1
03 | 47301148727 | 배수용 경질염화비닐 이음관 | P 트랩 (고무링) D75 | EA | 8 | [11 empty] | 0 | 1
03 | 47301148778 | 배수용 경질염화비닐 이음관 | 소제구 (고무링) D50 | EA | 3 | [11 empty] | 0 | 1
03 | 47301148790 | 배수용 경질염화비닐 이음관 | 소제구 (고무링) D75 | EA | 19 | [11 empty] | 0 | 1
03 | 47301148795 | 배수용 경질염화비닐 이음관 | 소제구 (고무링) D100 | EA | 13 | [11 empty] | 0 | 1
03 | 56941850103 | 바닥배수구(F.D) | D 75 | EA | 8 | [11 empty] | 0 | 1
03 | 47301148945 | 배수용 경질염화비닐 이음관 | 양변기스리브 D100 | EA | 20 | [11 empty] | 0 | 1
03 | 47301148940 | 배수용 경질염화비닐 이음관 | 세면기스리브 D35 | EA | 3 | [11 empty] | 0 | 1
03 | 47301148943 | 배수용 경질염화비닐 이음관 | 소변기스리브 D40 | EA | 10 | [11 empty] | 0 | 1
03 | 47301148944 | 배수용 경질염화비닐 이음관 | 씽크스리브 D50 | EA | 2 | [11 empty] | 0 | 1
03 | 47301148939 | 배수용 경질염화비닐 이음관 | 청소씽크스리브 D75 | EA | 1 | [11 empty] | 0 | 1
03 | 56940540060 | 일반행거(전산볼트) | D50 | 개소 | 74 | [11 empty] | 0 | 1
03 | 56940540080 | 일반행거(전산볼트) | D80 | 개소 | 41 | [11 empty] | 0 | 1
03 | 56940540090 | 일반행거(전산볼트) | D100 | 개소 | 44 | [11 empty] | 0 | 1
03 | 56942001007 | 코아드릴(바닥) 150mm | D65 | 개소 | 30 | [11 empty] | 0 | 1
03 | 56942001009 | 코아드릴(바닥) 150mm | D100 | 개소 | 9 | [11 empty] | 0 | 1
03 | 56942001010 | 코아드릴(바닥) 150mm | D125 | 개소 | 20 | [11 empty] | 0 | 1
03 | 56942002007 | 코아드릴(벽체) 150mm | D65 | 개소 | 1 | [11 empty] | 0 | 1
03 | 56942002009 | 코아드릴(벽체) 150mm | D100 | 개소 | 1 | [11 empty] | 0 | 1
03 | 56942002010 | 코아드릴(벽체) 150mm | D125 | 개소 | 1 | [11 empty] | 0 | 1
03 | 56940621310 | 내화충전재(PVC용) 벽체 | D50 | 개소 | 1 | [11 empty] | 0 | 1
03 | 56940621330 | 내화충전재(PVC용) 벽체 | D80 | 개소 | 1 | [11 empty] | 0 | 1
03 | 56940621340 | 내화충전재(PVC용) 벽체 | D100 | 개소 | 1 | [11 empty] | 0 | 1
[ 합 계 ]
04 환기덕트설치공사
04 | 56941311010 | 각형닥트제작설치(기계) | (0.5T) | M2 | 33 | [11 empty] | 0 | 1
04 | 56941860501 | 점검구설치 | 200x200 | 개소 | 2 | [11 empty] | 0 | 1
04 | 56941860571 | 디퓨저설치 | 원형PAN, D125, AL | EA | 29 | [11 empty] | 0 | 1
04 | 41400227419 | 플렉시블덕트 | (AL비보온), D125 | M | 47 | [11 empty] | 0 | 1
04 | 53300527213 | 스텐밴드 | D125 | EA | 56 | [11 empty] | 0 | 1
04 | 53300527203 | SPIN-IN | D125 | EA | 28 | [11 empty] | 0 | 1
04 | 56941317101 | 플렉시블덕트호스 설치 | D125 | 개소 | 28 | [11 empty] | 0 | 1
04 | 36940227016 | 담파모타 |  | EA | 2 | [11 empty] | 0 | 1
04 | 56940621520 | 덕트내화충진재 | 벽체 | M | 3 | [11 empty] | 0 | 1
04 | 56941860609 | M.F.D (STL) | 400 x 200 | EA | 2 | [9 empty] | 0 | 0 | 0 | 1
04 | 56941860610 | V.D (STL) | 100 x 150 | EA | 2 | [9 empty] | 0 | 0 | 0 | 1
04 | 56941860617 | V.D (STL) | 200 x 150 | EA | 5 | [9 empty] | 0 | 0 | 0 | 1
04 | 56941860618 | V.D (STL) | 200 x 200 | EA | 1 | [9 empty] | 0 | 0 | 0 | 1
04 | 56941860619 | V.D (STL) | 300 x 150 | EA | 1 | [9 empty] | 0 | 0 | 0 | 1
04 | 56941860620 | V.D (STL) | 400 x 200 | EA | 2 | [9 empty] | 0 | 0 | 0 | 1
[ 합 계 ]
05 냉난방기설치공사
05 | MM010681122 | Multi-V 실내기 1Way 카세트 | R-W0200C2S | EA | 2 | [11 empty] | 0 | 1
05 | MM010681124 | Multi-V 실내기 중정압 매립덕트 | RNW1101B2S | EA | 9 | [11 empty] | 0 | 1
|  | Multi-V 실내기 중정압 매립덕트 | RNW1451B2S | EA | 9
|  | 디퓨저 | 원형PAN, D150, AL | EA | 16
|  | 디퓨져 | T-Line, 1 Slot 1200cm | EA | 109
05 | MM010681126 | Multi-V 냉난방 실외기 슈프림 AI | RPUW122X9E | EA | 2 | [11 empty] | 0 | 1
|  | Multi-V 냉난방 실외기 슈프림 AI | RPUW162X9E | EA | 1
05 | MM010681128 | Multi-V 냉난방 실외기 슈프림 AI | RPUW222X9E | EA | 1 | [11 empty] | 0 | 1
05 | MM010681129 | Multi-V 냉난방 실외기 슈프림 AI | RPUW242X9E | EA | 1 | [11 empty] | 0 | 1
05 | MM010681130 | 1WAY (공기청정) | PAH-TUP0M | EA | 2 | [11 empty] | 0 | 1
05 | MM010681132 | WIDE 유선리모컨(인공지능) | PREMTB101 | EA | 20 | [11 empty] | 0 | 1
05 | MM010681133 | Y 분지관 | PBL-8701H2 | EA | 15 | [11 empty] | 0 | 1
05 | MM010681134 | Multi-V 실외기 받침 | MVBASEUXBVB | 대 | 5 | [11 empty] | 0 | 1
05 | MM010681135 | 실내기 설치 자재 및 공사비 |  | 대당 | 20 | [11 empty] | 0 | 1
05 | MM010681136 | 냉매배관 자재 및 설치비 |  | 식 | 1 | [11 empty] | 0 | 1
05 | MM010681137 | 드레인배관 자재 및 설치비 |  | 식 | 1 | [11 empty] | 0 | 1
05 | MM010681138 | 덕트 설치 자재 및 공사비 |  | 식 | 1 | [11 empty] | 0 | 1
05 | MM010681139 | 실외기 설치 자재 및 공사비 |  | UNIT | 5 | [11 empty] | 0 | 1
05 | MM010681140 | ACP V | PACP5A000 | EA | 1 | [11 empty] | 0 | 1
05 | MM010681141 | 중앙제어 자재 및 설치공사 |  | 식 | 1 | [11 empty] | 0 | 1
[ 합 계 ]
End Of File(Ver 6.0)
A,B행과 마지막열은 지우지 마시오

## 기계집계표
집 계 표
[공사명] 영락교회50주념기념관코이노니아(기계)
품 명 | 규 격 | 단위 | 수량 | 재 료 비 |  | 노 무 비 |  | 경 비 |  | 합 계 |  | 비고
|  |  |  | 단가 | 금액 | 단가 | 금액 | 단가 | 금액 | 단가 | 금액
01 위생기구설치공사 |  |  | 1 | 0 | 0 | 0 | 0 | 0 | 0 | 0 | 0 |  | 01
02 급수급탕배관공사 |  |  | 1 | 0 | 0 | 0 | 0 | 0 | 0 | 0 | 0 |  | 02
03 오배수배관공사 |  |  | 1 | 0 | 0 | 0 | 0 | 0 | 0 | 0 | 0 |  | 03
04 환기덕트설치공사 |  |  | 1 | 0 | 0 | 0 | 0 | 0 | 0 | 0 | 0 |  | 04
05 냉난방기설치공사 |  |  | 1 | 0 | 0 | 0 | 0 | 0 | 0 | 0 | 0 |  | 05
[ 합 계 ] |  |  |  |  | 0 |  | 0 |  | 0 |  | 0
End Of File(Ver 6.0)
마지막열은 지우지 마시오